## NASLOVNICA
Građevina:
Energetska obnova zgrade Društvenog doma Lančić-Knapić na adresi Knapić 2, Knapić
Investitor:
Grad Ivanec Trg hrvatskih ivanovaca 9/B, 42240 Ivanec
Lokacija:
Knapić 2, Knapić, 42240 Ivanec, k.č.br. 2943/2 k.o. Kaniža
Troškovnik građevinskih i obrtničkih, strojarskih i elektrotehničkih radova MAPA 5
| ZAJEDNIČKA OZNAKA PROJEKTA: | GP-057/18
MJESTO I DATUM:
Ivanec, Kolovoz, 2018.

## SVEUKUPNA REKAPITULACIJA
Građevina: Energetska obnova zgrade Društvenog doma Lančić-Knapić na adresi Knapić 2, Knapić
Investitor/Naručitelj: Grad Ivanec, Trg hrvatskih ivanovaca 9/B, 42240 Ivanec, OIB: 84121580205
S V E U K U P N A R E K A P I T U L A C I J A
| GRAĐEVINSKO OBRTNIČKI RADOVI |  |  | 0
| ELEKTROINSTALATERSKI RADOVI |  |  | 0
| STROJARSKI RADOVI |  |  | 0
| SVEUKUPNO (bez PDV-a): |  |  | 0
| PDV 25%: |  |  | 0
| SVEUKUPNO (sa PDV-om): |  |  | 0
Naziv ponuditelja:
Adresa:
OIB:
IBAN:
Telefon / fax:
E - mail:
Ponuditelj: ___________________________________________________
| Mjesto i datum: ____________________________ | M.P. | Potpis: ___________________

## OPĆI UVJETI
Građevina: Energetska obnova zgrade Društvenog doma Lančić-Knapić na adresi Knapić 2, Knapić
Investitor/Naručitelj: Grad Ivanec, Trg hrvatskih ivanovaca 9/B, 42240 Ivanec, OIB: 84121580205
OPĆI UVJETI ZA SVE RADOVE
1. Opći opis uz troškovnik
Glavni projekt energetske obnove i pripadajući troškovnik temelje se na obavljenom uvidu na postojećoj zgradi. Slojevi konstrukcija definirani u postojećoj projektnoj tehničkoj dokumentaciji preuzeti su kao stvarno izvedeni. Nevidljivi slojevi konstrukcija, koji nisu definirani postojećom dokumentacijom, pretpostavljeni su temeljem dosadašnjeg iskustva prema vremenu gradnje zgrade.
Prije izvedbe potrebno je izvršiti detaljni uvid na licu mjesta te utvrditi slojeve konstrukcije vizualnim ispitivanjem i otvaranjem konstrukcija koje se rekonstruiraju.
Grafički dio (nacrti), tekstualni dio (opći i tehnički), Projekt racionalne uporabe energije i toplinske zaštite zgrade, kao i Program kontrole i osiguranja kvalitete dijelovi su arhitektonskog glavnog projekta, koji zajedno s pripadajućim troškovnikom čine cjelinu projekta energetske obnove zgrade. Projektom energetske obnove dani su osnovni detalji izvedbe.
U fazi izvedbe, zbog činjenice da se radi o obnovi, a ne izgradnji nove zgrade, bit će potrebna dodatna razrada detalja izvedbe u suradnji s izvođačem radova, odnosno ukoliko se nakon uklanjanja pojedinih slojeva i uvida u postojeće slojeve i stanje konstrukcije utvrdi odstupanje odnosno različitost u odnosu na postojeće stanje prikazano projektom obnove, potrebno je napraviti reviziju glavnog projekta. Također, slučaju nužnosti odstupanja od glavnog projekta iz drugih opravdanih razloga prilikom izvođenja radova potrebno je izraditi izmjene i dopune glavnog projekta.
Odgovarajućim upisom u građevinski dnevnik potrebno je verificirati projektno rješenje ili po potrebi izvršiti korekciju, te ukoliko je potrebno, a ovisno o postojećem stanju konstrukcije, prije izvedbe ETICS sustava, napraviti statičku provjeru vanjskih zidova koja mora biti odobrena od strane inženjera konstrukcije i nadzornog inženjera. Isto vrijedi i za izvedbu ravnog neprohodnog krova.
Izvođač je dužan proučiti sve gore navedene dijelove projekta, te u slučaju nejasnoća ili eventualnih odstupanja od stvarnog stanja na terenu tražiti mišljenje projektanta i nadzornog inženjera. Prije početka radova i izrade ponude izvođač je obavezan kontrolirati na postojećoj zgradi sve potrebne mjere za svoj rad, te obavijestiti projektanta u slučaju nedorečenosti ili nejasnoća. Prilikom izvođenja radova treba paziti da svi detalji budu riješeni u skladu s Tehničkim propisom o racionalnoj uporabi energije i toplinskoj zaštiti u zgradama (NN 128/15).
Preporuka projektanta je izvođenje cjelovitog rješenja energetske obnove zgrade iz sljedećih razloga:
1. tehnički ispravno izvođenje detalja,
2. tehnički ispravan redoslijed izvođenja radova,
3. suzbijanje selektivnih intervencija na pročeljima zgrade,
4. zaštita arhitektonskog djela u smislu estetske i tehničke cjelovitosti oblikovanja,
5. očuvanje i unapređenje bitnih zahtjeva građevine,
6. ušteda sredstava i vremena (u slučaju fazne gradnje pojedini radovi se umnožavaju, kao što su postava skele, limarski radovi i sl.),
7. ostvarivanje tržišnih popusta (cijena pojedinačnog proizvoda manja je što je količina veća),
8. integralna rješenja podupiru se bespovratnim sredstvima Fonda za zaštitu okoliša i energetsku učinkovitost.
U slučaju nužnosti odstupanja od glavnog projekta prilikom izvođenja radova potrebno je izraditi izmjene i dopune glavnog projekta te ih uskladiti zahtjevima suvlasnika sukladno pravilima dobrog zanata i inženjerske etike.
U slučaju fazne izgradnje predlaže se tehnički ispravan slijed radova i to:
1. rekonstrukcija krovišta i krovnog pokrova
2. rekonstrukcija poda negrijanog tavana
3. rekonstrukcija stropa ispod negrijanog tavana,
4. rekonstrukcija stropa iznad negrijanih prostorija,
5. rekonstrukcija unutarnjih zidova prema negrijanom prostoru,
6. rekonstrukcija zidova pročelja.
Faznost izvedbe moguće je dogovoriti i prema grupama radova, a u odnosu na cijenu izvedbe koja je u cjelovitom rješenju iskazana kao ukupna cijena radova. Investitor je na temelju te cijene upoznat s ukupnom investicijom te je može planirati prema financijskim mogućnostima.
Za eventualne promjene pojedinih projektnih rješenja u svrhu ekonomičnosti izvedbe, izvođač je dužan o svom trošku izraditi kompletnu izvedbenu dokumentaciju promijenjenog dijela i dati na odobrenje glavnom projektantu i nadzornom inženjeru. Pod kompletnom izradom dokumentacije smatra se izrada izmjena i dopuna u smislu iskaza FAZA izvedbe i provodi se kroz troškovnički opis.
Izvođač će se pridržavati svih važećih zakona i propisa i to: Zakona o prostornom uređenju (NN 153/13, 65/17), Zakona o gradnji (NN 153/13, 020/17), Zakona o građevinskoj inspekciji (NN 153/13), Zakona o zaštiti na radu (NN 71/14, 118/14, 154/14), Zakon o zaštiti od buke (NN 30/09, 55/13, 153/13), Zakon o zaštiti od požara (NN 92/10), svih pravilnika koji iz tih zakona proizlaze, kao i svih drugih zakona iz područja gradnje, tehničkih propisa, priznatih tehničkih pravila i hrvatskih normi (HRN).
Izvođač će prilikom uvođenja u posao preuzeti nekretninu i obavijestiti nadležne službe o otvaranju gradilišta i početku radova. Od tog trenutka pa do primopredaje zgrade, izvođač je odgovoran za stvari i osobe koje se nalaze unutar gradilišta. Od ulaska na gradilište izvođač je obavezan voditi građevinski dnevnik u kojem bilježi opis radnih procesa i građevinsku knjigu u kojoj bilježi i dokumentira mjerenja, sve faze izvršenog posla prema stavkama troškovnika i projektu. Izvođač će na gradilištu čuvati građevnu dozvolu ukoliko je to zakonom određeno, glavni i izvedbeni projekt i dati ih na uvid ovlaštenim inspekcijskim službama.
Izvođač će ugraditi projektom predviđen i prema hrvatskim normama atestiran materijal. Sve radove izvesti će od kvalitetnog materijala prema opisu, detaljima, pismenim naređenjima, ali sve u okviru ponuđene jedinične cijene. Svi nekvalitetni radovi imaju se otkloniti i zamijeniti ispravnima, bez bilo kakve odštete od strane investitora.
Klasifikacija materijala prema gorivosti određena je normama HRN EN 13501-1 ili jednakovrijedno i HRN EN 13501-5 ili jednakovrijedno, dok se ispitivanja vrše prema hrvatskim normama (HRN) koje se odnose na ispitivanju otpornosti na požar, a koje su navedene Pravilnikom i prema ETAG 004, 03/00, 06/08.
Izvođač će prema projektom određenom planu ispitivanja materijala, kontrolirati ugrađeni konstruktivni materijal.
Za instalacijske sustave izvođač će, osim atesta o kvaliteti ugrađenih materijala, dati i ateste za instalacijske sustave. Izvođač će naročitu pažnju posvetiti usklađenju građevinskih i instalaterskih nacrta i radova. Ukoliko ustanovi razlike u mjerama, nedostatke ili neusklađenost dužan je o tome pravovremeno obavijestiti nadzornog inženjera.
Izvođač je dužan prije narudžbe pojedinih materijala dostaviti projektantu uzorke radi odabira vrste, kvalitete i finalne obrade istih.
Pojedine stavke ovog troškovnika investitor i projektant imaju pravo prije početka radova izmijeniti ili dopuniti kroz troškovnik, sheme i detalje koji čine jednu cjelinu, a međusobno se nadopunjuju. Promjene pojedinih stavki ili detalja moguće je samo uz prethodno odobrenje projektanta i/ili nadzornog inženjera.
Izvođač je dužan ponuditi sve stavke po opisu troškovnika, a eventualne alternative posebno opisati i izdvojiti. Promjene pojedinih stavki djelomično ili u cijelosti moguće je samo uz prethodno odobrenje projektanta ili nadzornog inženjera.
Ukoliko je tekst pojedinih stavki nepotpun ili nejasan, kod nuđenja, izvedbe i obračuna je mjerodavno uputstvo proizvođača.
Glavni izvođač je u okviru ugovorene cijene dužan izvršiti koordinaciju radova svih kooperanata tako da omogući kontinuirano odvijanje posla i zaštitu već izvedenih radova. Opći uvjeti se odnose i na radove kooperanata, te je zbog toga potrebno da izvođač ugovara radove s kooperantima u smislu ovih općih uvjeta. Sva oštećenja nastala tijekom građenja na vlastitim ili tuđim radovima otkloniti će izvođač o svom trošku. Izvođač će, u okviru ugovorene cijene, osigurati gradilište od djelovanja više sile i krađe.
Sav rad i materijal vezan uz organizaciju građevinske proizvodnje: ograde, vrata gradilišta, putevi na gradilištu, uredi, blagovaonice, svlačionice, sanitarije gradilišta, spremišta materijala i alata, telefonski, električni, vodovodni i sl. priključci gradilišta kao i cijena korištenja priključaka uključeni su u ugovorenu cijenu.
Jedinične cijene trebaju uključivati: materijalne troškove, tj. nabavnu cijenu materijala uvećanu za visinu cijene transporta (utovar, prijevoz, istovar i skladištenje na gradilištu). Skladištenje treba provesti na način da materijal bude osiguran od vlaženja i lomova, jer samo neoštećen i kvalitetan materijal smije biti ugrađen. Rad obuhvaća, osim onog opisanog u troškovniku, još i prijenose, prijevoze, dizanje, utovar i istovar materijala, zaštićivanje od štetnih atmosferskih utjecaja, sve pomoćne radove kao: sakupljanje rasutog materijala, održavanje čistoće gradilišta, čišćenje zgrade za vrijeme i nakon gradnje i sl. Skele, podupore, razupore također treba predvidjeti u cijeni. Skele moraju biti izvedene u skladu sa propisima. U cijenu treba uključiti i ispitivanja materijala i sve troškove u vezi sa dobavljanjem potrebnih atesta.
Izvođač će čistiti gradilište barem tri puta tokom građenja, a na kraju će izvesti sva fina čišćenja zidova, podova, vrata, prozora, stijena, stakala i dr. što se neće posebno opisivati niti naplaćivati. Izvođač će zajedno s nadzornim inženjerom izraditi vremenski plan (terminski plan, gantogram) aktivnosti na gradilištu i njime odrediti dinamiku financiranja, dobave materijala i opreme i sl. Nakon naplate okončane situacije izvođač će predati zgradu investitoru ili po investitoru određenom korisniku.
2. Pripremni radovi, demontaže, rušenja i uklanjanja
2.1 Pripremni radovi
Pri kalkulaciji ponuda ponuđač treba voditi računa o uvjetu investitora da zgrada za vrijeme radova mora biti u funkciji te da se radovi moraju planirati tako da se omogući boravak u svim dijelovima zgrade uz što manje i kraće poremećaje.
Prethodno predaji ponude izvođač je dužan pregledati lokaciju i zgradu, provjeriti snimak zgrade i okolnog terena, pregledati stanje u zgradi, upoznati se sa stanjem postojećih instalacija, uputiti se u funkciju zgrade kako bi mogao dati realnu cijenu za pripremne i ostale radove. Ukoliko izvođač prethodnim uvidom primijeti da je potrebno izvesti još neke pripremne radove, dužan je iste uvrstiti u cijenu koštanja putem obračuna u faktoru, jer se naknadni pripremni radovi neće posebno priznavati.
Pripremni radovi koje je izvođač dužan izvesti bez posebnog iskaza troškova, a koji ulaze u cijenu zgrade kroz faktor nisu prikazani u posebnim stavkama troškovnika. Ovo se odnosi na izradu plana organizacije gradilišta, organizaciju prilaznih i privremenih puteva, staza, gradilišnih nastambi za radnike, upravu, skladišta, nadstrešnice, te privremene priključke i razvode vodovoda, elektrike, telefona i ostalih instalacija na gradilištu, a za potrebe funkcioniranja gradilišta, zatim čuvarske službe, uređenja skladišta, geodetsko snimanje visina i vanjskog terena, radove na osiguranju gradilišta i radnika, za obeštećenja na gradilištu, kao i štete naknade prema trećim osobama, osiguranje prostorija za nadzornu službu, kao i ostale radove koji po pravilu terete režiju uprave izvođača i koji se ne naplaćuju posebno.
U faktor ulaze i troškovi potrebnih ispitivanja materijala i konstrukcija, te ishođenje atesta.
Izvođač je dužan pridržavati se svih propisa javnog prometa. Dozvolu za korištenje javnih prometnih površina izvođač je dužan zatražiti od nadležnih službi, prema svojim potrebama za organizaciju gradilišta i platiti eventualne takse za ishođenje odobrenja za korištenje površina. Ovi troškovi su također u faktoru i ne naplaćuju se posebno.
Izvođač građevinskih radova izvodi sve privremene instalacije vode, struje i ostalih potrebnih instalacija. On je dužan dozvoliti priključak ostalim svojim izvođačima (kooperantima) na te vodove. Utrošak vode i električne energije za jedinicu proizvoda uključuje se u analizu cijena proizvoda prema normativima utroška, a utrošak za potrebe ureda, gradilišta, pranje vozila i strojeva, rasvjetu gradilišta i ostalo uključuje se u faktor gradilišta.
2.2 Skela
Prije izrade ponude za skelu izvođač je dužan pregledati građevinu radi ocjene uvjeta za organizaciju izvedbe radova i stanja pojedinih dijelova građevine na kojima se radovi izvode.
Cijevna skela izvodi se od čeličnih elemenata, cijevi promjera 48,25 mm, debljine stjenka 4,25 mm, od vruće valjanih profila. Oslanjanje skele na nosivu podlogu preko metalnih podložnih papuča; podloga na koju se postavlja fasadna skela mora biti čvrsta i stabilna. Minimalna širina skele iznosi 80 cm.
Skelu udaljiti od ravnine gotovog pročelja za 15-20 cm. Visina zaštitne ograde iznosi 100 cm, a elemente ograde postaviti na maksimalni razmak od 35 cm. U razini radne platforme uz zaštitnu ogradu potrebno je postaviti dasku minimalne visine 20 cm. Radnu platformu izvesti od mosnica od zdrave piljene crnogorične građe II. klase, minimalne širine 25 cm i minimalne debljine 4,8 cm. Visinski razmak između radnih platformi treba prilagoditi horizontalnim elementima pročelja.
Skela mora biti opremljena penjalicama maksimalne dužine 4m u jednom komadu, postavljenih naizmjenično. Fasadnu skelu potrebno je sa vanjske strane prekriti jutenim zastorom, koji se učvršćuje za konstrukciju skele. Skelu treba od podnožja do vrha, kao i na krajevima, dijagonalno ukrutiti kosnicima pod 45°. Skelu je potrebno osigurati od prevrtanja sidrenjem u samu građevinu. Razmak između točki sidrenja mora biti manji od 6,0m u horizontalnom i vertikalnom smjeru. Izvedena skela ne smije imati visinu stupova veću od 4m. Skelu je potrebno uzemljiti i osigurati od udara groma.
Izvođač je dužan prije postavljanja skele predočiti nacrt skele sa statičkim računom na odobrenje. Dužan je ishoditi i suglasnost za postavljanje skele zauzimanje javnoprometne površine. Riješiti zaštitu prolaznika i ulaza u građevinu. Ukoliko za pričvršćenje skele bude potrebno koristiti stambeni prostor, izvoditelj je dužan ishoditi suglasnost investitora.
Sva eventualna oštećenja nastala uslijed vezivanja skele na građevinu izvođač je dužan otkloniti o svom trošku.
Pješački prolaz ispod skele treba izvesti u skladu sa potrebama korisnika, odnosno u skladu s dozvolom za zauzeće javne prometne površine. Sa bočnih strana prolaza se postavlja puna zaštitna ograda minimalne visine od 150cm. Iznad prolaza treba izvesti oblogu od mosnica, a na vanjskom rubu još i kosu zaštitu pod kutem od 60° visine 60cm. Pješački prolaz treba biti obilježen propisanom signalizacijom (putokazi, rasvjeta).
U jediničnu cijenu treba uključiti:
- sav rad oko postave i skidanja skele,
- izradu statičkog računa i nacrta montaže skele,
- dostavu svog potrebnog materijala za postavu skele te čišćenje i odvoz istog nakon skidanja,
- postavu svjetlosne signalizacije i njeno održavanje,
- amortizaciju materijala za vrijeme izvođenja svih radova na pročelju,
- sve društvene obveze vezane za radnu snagu i materijal,
- održavanje skele za vrijeme trajanja radova,
- pripremno-završne radove,
- naknada za zauzimanje javno-prometne površine.
Amortizacija skele obračunava se za vrijeme kompletne obnove pročelja, krova i krovne terase, a skelu mogu koristiti svi izvođači bez posebne nadoplate. Potrebno je terminskim planom uskladiti sve aktivnosti da se izbjegne međusobno ometanje pojedinih izvođača.
Svi materijali za izradu skele moraju odgovarati važećim hrvatskim propisima i normama:
- HRN C.B3.021. - čelik ili jednakovrijedno
- HRN C.B5.021. - valjani čelični profili ili jednakovrijedno
- HRN D.C1.021.-041. - rezana građa ili jednakovrijedno
- HRN M.B4.020.-100. - čavli ili jednakovrijedno
- HRN G.D9.220. - čavli za pištolj ili jednakovrijedno
Prilikom izrade fasadnih skela potrebno se je pridržavati propisa zaštite na radu po pitanjima radnih ploha, zaštitnih ograda i prilaza. Materijal za izradu skela mora biti potpuno ispravan. Odgovorna osoba dužna je izvršiti pregled materijala prije ugradnje. Skele moraju biti izvedene po mjerama i na način označen u statičkom računu i nacrtima za skele. Izvedene skele moraju biti sposobne podnijeti predviđeno opterećenje i moraju biti stabilne. Fasadne skele obračunavaju se po m2 projekcije skele u ravnini pročelja, mjereno po vanjskom rubu i 1 m nad najvišom površinom.
2.3 Rušenje, demontaže i uklanjanja
Projekt energetske obnove zgrade izrađen je temeljem mogućih izmjera i pretpostavljenih zidnih, stropnih i krovnih slojeva. Dužnost je izvođača da sondiranjem utvrdi stvarni sastav konstrukcija i u slučaju odstupanja sastava upozori nadzornog inženjera i investitora na odstupanje.
Prije početka radova potrebno je konstrukcije u koje ne zadiru radovi zaštititi od mogućeg oštećenja. Sve otvore na pročeljima zgrade treba odmah nakon postave skele zaštititi PVC folijom debljine 0,20 mm kako ne bi došlo do njihovog oštećenja.
Nakon provedenih pripremnih radova, svih potrebnih rasterećenja i potrebnih osiguranja, rušenje na građevini vrše se prema unaprijed utvrđenom redoslijedu dogovorenim sa nadzornim inženjerom na način kojim se ne ugrožava stabilnost zgrade, sigurnost radnika i ljudi koji borave u zgradi. Demontaže i rušenja izvode se u pravilu od krova prema podrumu.
Sva rušenja i demontaže konstruktivnih elemenata treba izvršiti pod nadzorom projektanta i statičara. Kod vršenja proboja ili vođenja instalacija u nosivim konstrukcijama zahvat vršiti maksimalno precizno bez narušavanja nosivih svojstava konstrukcije. Prilikom zahvata na nosivim konstrukcijama obavezno je podupiranje. Sva rušenja, probijanja, bušenja i dubljenja treba u pravilu izvoditi ručnim alatom bez upotrebe vibracionih uređaja, s osobitom pažnjom.
Demontažu i ponovnu montažu gromobrana izvođač treba izvoditi prema Tehničkom propisu za sustave zaštite od djelovanja munje na građevinama (NN 87/08, 33/10).
U cijenu radova trebaju biti uključene sve podupore, skele i privremene (zamjenske konstrukcije) koje osiguravaju stabilnost u toku radova, te se zahtjevi za nadoplate radi izvedbi privremenih konstrukcija neće priznavati kao i svih horizontalni i vertikalni prijenosa materijala dobivenih rušenjem i demontažom, odvozom na privremenu gradilišnu deponij, gradsku planirku ili pohranu elemenata na mjesto po dogovoru sa investitorom. To vrijedi i za čišćenje gradilišta i dovođenje javne površine u prvobitno stanje. U cijenu radova je uključeno i sigurno zbrinjavanje opasnih materijala (azbest, freoni). Ukoliko se uklanjaju elementi koji sadrže azbest to se mora učiniti u skladu sa Pravilniku o načinu i postupcima i gospodarenjem otpadom koji sadrži azbest (NN 42/07).
U slučaju nastalih šteta, radi nepravodobno zaštićene lokacije na kojoj se vrše rušenja i demontaže, sve troškove nastalih šteta snosi izvođač. Izvođač je dužan striktno se držati mjera zaštite na radu.
3. Zemljani radovi
Prije početka radova potrebno je geodetski snimiti teren u prisutnosti nadzornog inženjera i odrediti relativnu visinsku kotu ±00, te provjeriti da li trase postojećih instalacijskih vodova na gradilištu i u blizini kolidiraju s iskopom ili radnim prostorom potrebne mehanizacije. Prije početka zemljanih radova, teren treba očistiti od šiblja i korova. Ovi radovi kao i radovi oko razmjeravanja terena i obilježavanja zgrade uračunati su u jedinične cijene.
Dužnost je izvođača da utvrdi pravi sastav tla. Ukoliko izvođač prilikom iskopa zemlje naiđe na bilo kakve predmete, objekte ili instalacije, dužan je na tom mjestu obustaviti radove i o tome obavijestiti projektanta i nadzornog inženjera.
Iskopani materijal treba odlagati na dovoljnom odstojanju od ruba iskopa da ne dođe do urušavanja. Podupiranja, razupiranja i zaštita iskopa od oborinskih voda prekrivanjem PVC folijama i izvedbom površinske odvodnje kanalima i muljnim crpkama, obuhvaćena su jediničnim cijenama. Potrebna građa za podupiranje mora biti pripremljena na gradilištu prije početka iskopa. Ako se iskopane jame oštete, odrone ili zatrpaju nepažnjom ili uslijed nedovoljnog podupiranja, izvođač ih dovodi u ispravno stanje bez posebne naknade. Ukoliko je izvođač otkopao tlo ispod projektom predviđene temeljne ravnine obavezan je bez naknade popuniti tako nastale šupljine betonom C 8/10, do projektirane kote. Zabranjeno je popunjavanje prekopa nasipom šljunka.
Količine iskopa, transporta i nasipa zemlje obračunavaju se prema sraslom stanju tla. Iskopani materijal upotrijebiti za nasipavanje i zatrpavanje. Isti treba prevesti na gradilišni deponij, uskladištiti te poslije upotrijebiti. Višak iskopanog materijala odvesti na gradski deponij.
Jedinična cijena uključuje sav rad za iskop (ručni ili strojni), potrebne razupore, podupore (osiguranje od urušavanja), sva potrebna planiranja (do točnosti ±3 cm), niveliranje i nabijanja površina, crpljenje površinske i/ili procjedne vode, rasprostiranje i oblikovanje tla (ručno ili specijalnim strojevima), utovar u kamion, prijevoz na gradilišnu deponiju i istovar zemlje ukoliko je to potrebno.
4. Tesarski radovi
Svi drveni elementi nosive konstrukcije trebaju biti izvedeni od konstrukcijskog drva četinjača razreda čvrstoće C24, što prema HRN.U.C9.200 ili jednakovrijedno odgovara II. klasi četinara. Posebnu pažnju treba posvetiti vlažnosti drveta koja ne smije biti veća od 20 %.
Svi čelični elementi moraju biti izvedeni od građevinskog čelika S235 (odgovara Č.0361). Zaštitu drvenih elemenata treba provesti premazivanjem antiinsekticidnim i antifungicidnim zaštitnim sredstvima prema uputi proizvođača zaštitnog sredstva ili mjerodavne institucije.
Sve metalne dijelove drvene konstrukcije treba zaštititi toplim pocinčavanjem. Spajala moraju biti pocinčana. Posebnu pažnju obratiti na razmake spajala kako od rubova tako i međusobno te na minimalan broj istih kako bi se spoj smatrao nosivim.
Sav upotrijebljeni materijal i finalni građevinski proizvodi moraju odgovarati postojećim tehničkim propisima i HR normama. Prilikom izvedbe tesarskih radova treba se u svemu pridržavati svih važećih propisa i standarda za drvene konstrukcije:
- Pravilnik o zaštiti na radu u građevinarstvu
- rezana građa, ispitivanje oplate i skele HRN D.C1.040.,041. i 042. ili jednakovrijedno (izvođenje drvenih skela i oplata) HRN U.C9.400.ili jednakovrijedno
- ispitivanje ploča vlaknatica i iverica HRN D.D8.100.do 114. ili jednakovrijedno
- slojevito drvo, terminologija i definicije HRN D.10.060-1969 ili jednakovrijedno
- ispitivanje drveta, opći dio HRN D.A1.020-1957 ili jednakovrijedno
- ispitivanje drveta, održavanje sadržaja vlage HRN D.A1.043-1979 ili jednakovrijedno
- ispitivanje drveta, određivanje zatezne čvrstoće u pravcu vlakana HRN D.A1.048-1979 ili jednakovrijedno
- ispitivanje drveta, zatezna čvrstoća okomito na drvna vlakna HRN D.A1.052-1958 ili jednakovrijedno
- zaštita drveta, ispitivanje otpornosti prema gljivama, usporedna otpornost različitih vrsta drveta HRN D.A1.058-1971 ili jednakovrijedno
- furnirske i stolarske ploče, određivanje stupnja slijepljenosti HRN D.A1.072.1972 ili jednakovrijedno
- tesana građa četinara HRN D.B7.020-1955 ili jednakovrijedno
- ploče vlaknatice (lesonit ploče), tehnički uvjeti za izradu i isporuku HRN D.C5.022-1968.B152 ili jednakovrijedno
- HRN S.D.B7.020. – tesano crnogorično drvo ili jednakovrijedno
- HRN S.D.C1.040. i 041. – rezano crnogorično drvo ili jednakovrijedno
Oplata mora biti sposobna da preuzme potrebno opterećenje, mora biti stabilna, otporna, ukrućena i dovoljno poduprta da se ne bi izvila, povila ili popustila u bilo kojem smjeru.
Za betonske elemente koji se samo dorađuju i boje oplata mora biti glatka, a za ostale dijelove obična. Sva oplata svih betonskih elemenata objekta uzeta je u cijeni za pojedine betonske i armiranobetonske radove.
Jediničnom cijenom obuhvaćen je sav rad s potrebnim premazima, sav materijal, pomoćna skela, svi pomoćni radovi, donošenje i držanje alata i sitnog pribora, sva uskladištenja i svi transporti, dobava pogonskog materijala, osiguranje radova od vjetra, odstranjivanje svih otpada u toku radova i nakon dovršenja radova, sav sitni spojni i pomoćni materijal, popravak šteta učinjenih nepažnjom.
5. Krovopokrivački radovi
Sav upotrijebljeni materijal i finalni građevinski proizvodi moraju odgovarati postojećim tehničkim propisima i HR normama.
Prilikom polaganja pokrova treba se pridržavati pravila dobrog zanata. Naročitu pozornost treba posvetiti pokrivanju sljemena, grebena i krovnih uvala, koji su dijelovi i najsloženije krovne konstrukcije, a zbog kvalitetne zaštite nosive konstrukcije i građevine u cjelini. Tehnika polaganja ovisi o vrsti krovnog pokrova i specifična je za svaki pokrov, pa se pri radu treba koristiti sa napucima proizvođača, naročito kod novih vrsta pokrova i materijala.
Izvoditelj je dužan na zahtjev investitora i nadzornog inženjera predočiti uzorke i prospekte za pojedine materijale koji se planiraju upotrijebiti, kao i predočiti njihove ateste o kvaliteti, izdane od ovlaštene organizacije.
Krovište mora biti pokriveno kvalitetnim materijalom, pravilnog oblika, traženih dimenzija, koji u potpunosti zadovoljava važeće propise i standarde i ne smije propuštati vodu. Pokrivanje se vrši po propisima i pravilima zanata. Pokrivene plohe moraju biti ravne, bez uvala koje bi omogućavale skupljanje i zadržavanje vode.
Prije početka pokrivanja krova sva limarija krova mora biti gotova i postavljena. Jedinična cijena obuhvaća sav rad, materijal, transport do gradilišta i sav horizontalan i vertikalan transport na gradilištu, te sav sitni spojni i pomoćni materijal.
Sve radove treba izvest stručno i solidno, prema tehničkim propisima i pravilima dobrog zanata.
Norme za krovopokrivačke radove:
- HRN S.B.D1.009. – vučeni crijepovi od gline ili jednakovrijedno
- HRN S.B.D1.010. – prešani crijepovi od gline B158 ili jednakovrijedno
6. Završni zidarsko-fasaderski radovi
Sve radove izvođač mora izvoditi prema troškovniku i izvedbenoj projektnoj dokumentaciji, solidno i stručno, prema pravilima dobrog zanata, Zakonu o građevni proizvodima (NN 76/13), Pravilniku o ocjenjivanju sukladnosti, ispravama o sukladnosti i označavanju građevinskih proizvoda (NN 103/08, 147/09, 87/10, 129/11), Pravilnik o tehničkim normativima za projektiranje i izvođenje završnih radova u građevinarstvu (Sl.list br. 21/90), Tehničkom propisu o racionalnoj upotrebi energije i toplinskoj zaštiti u zgradama (NN 128/15) s pripadajućim normama, Tehničkom propis o građevnim proizvodima (NN 33/10, 87/10, 146/10, 81/11, 100/11, 130/12, 81/13, 136/14), te svim ostalim hrvatskim i europskim tehničkim propisima i normama i priznatim tehničkim pravilima, a osobito:
HRN EN 13162:2012, tvornički izrađeni proizvodi od mineralne vune (MW) ili jednakovrijedno
HRN EN 13163:2012, tvornički izrađeni proizvodi od ekspandiranog polistirena (ESP) ili jednakovrijedno
HRN EN 13164:2012, tvornički izrađeni proizvodi od ekstrudirane polistirenske pjene (XPS) ili jednakovrijedno
HRN EN 13165:2012, tvornički izrađeni proizvodi od tvrde poliuretanske pjene (PUR) ili jednakovrijedno
HRN EN 13166:2012, tvornički izrađeni proizvodi od fenolne pjene (PF) ili jednakovrijedno
HRN EN 13167:2012, tvornički izrađeni proizvodi od ćelijastog (pjenastog) stakla (CG) ili jednakovrijedno
HRN EN 13168:2012, tvornički izrađeni proizvodi od drvene vune (WW) ili jednakovrijedno
HRN EN 13169:2012, tvornički izrađeni proizvodi od ekspandiranog perlita (EPB) ili jednakovrijedno
HRN EN 13170:2012, tvornički izrađeni proizvodi od ekspandiranog pluta (ICB) ili jednakovrijedno
HRN EN 13171:2012, tvornički izrađeni proizvodi od drvenih vlakana (WF) ili jednakovrijedno
ETAG 004, 03/00, 06/08, EXTERNAL THERMAL INSULATION COMPOSITE SYSTEMS WITH RENDERING ili jednakovrijedno
HRN EN 13499:2004, povezani sustavi za vanjsku toplinsku izolaciju (ETICS) na osnovi EPS ili jednakovrijedno
HRN EN 13500:2004, povezani sustavi za vanjsku toplinsku izolaciju (ETICS) na osnovi MWili jednakovrijedno
HRN EN 13172:2012, toplinsko - izoalcijski proizvodi, vrednovanje sukladnosti ili jednakovrijedno
HRN EN 13495, toplinsko-izolacijski proizvodi za primjenu u zgradarstvu - određivanje otpornosti na čupanje povezanih sustava za vanjsku toplinsku izolaciju (ETICS) ili jednakovrijedno
HRN EN 13501-1, razredba građevnih proizvoda i građevnih elemenata prema ponašanju u požaru ili jednakovrijedno
HRN EN 998-1, specifikacija morta za ziđe ili jednakovrijedno
HRN EN 15824, specifikacije za vanjske i unutarnje žbuke na osnovi organskih veziva ili jednakovrijedno
HRN EN 1991-1-4: Eurocod 1 ili jednakovrijedno - Djelovanja na konstrukcije - Dio 1-4: Opća djelovanja - Djelovanja vjetra - nacionalni dodatak"
HRN EN 14063-1:2008, na mjestu primjene oblikovani proizvodi od lakoagregatne ekspandirane gline ili jednakovrijedno
HRN EN 14064-1:2010, nevezani proizvodi od mineralne vune (MW) oblikovani na mjestu primjene ili jednakovrijedno
HRN EN 14064-2:2010, nevezani proizvodi od mineralne vune (MW) oblikovani na mjestu primjene ili jednakovrijedno
HRN EN 14316-1:2008, oblikovanje toplinske izolacije na mjestu primjene od proizvoda na bazi eksp. perlita (EP) ili jednakovrijedno
HRN B.C1.030, B.C8.030, građevinski gips ili jednakovrijedno
HRN B.C1.020, B.C8.030, građevinsko vapno ili jednakovrijedno
HRN B.C8.015,022 – 026, cement ili jednakovrijedno
HRN B.C8.011, portland cement ili jednakovrijedno
HRN B.C8.030, pijesak ili jednakovrijedno
HRN U.M2.010, U.M2.012, mortovi ili jednakovrijedno
HRN U.F2.010, tehički normativi za izvođenje fasaderskih radova ili jednakovrijedno
Ukoliko ne postoje adekvatni standardi za materijale koji se ugrađuju, obavezno je pribaviti odgovarajući atest kao dokaz kvalitete.
Izvoditelj je dužan osigurati i zaštititi sve dijelove građevine na kojima se izvode radovi, radi sprečavanja oštećenja tijekom izvedbe. Pojava svih oštećenja na dijelovima na kojima se ne izvode radovi ili koji su nastupili nepažnjom izvoditelja isti je dužan otkloniti o vlastitom trošku. Naročitu pažnju treba posvetiti zaštiti stolarije koju treba zaštititi PVC građevinskom folijom. Ta zaštita ulazi u jediničnu cijenu izvedbe pročelja zgrade.
Sav rad, sve komunikacije i sav transport vrši se isključivo s vanjske strane građevine, tj. preko skele. Zidarsko-fasaderski radovi se izvode na dobro očišćenoj i otprašenoj površini zida te ih treba izvoditi samo u povoljnim vremenskim uvjetima, uz odgovarajuće osiguranje i zaštitu svježe ožbukanih površina od štetnog utjecaja djelovanja sunca i oborina. Sve detalje izvedbe na pročelju potrebno je dogovoriti i na njih ishoditi suglasnost nadzornog inženjera, a prije pristupanja izvedbi radova. Obračun svih radova vršit će se kako je to naznačeno u opisu stavke.
Žbukati tek kada se zidovi osuše i slegne zgrada. Ne smije se žbukati kad postoji opasnost od smrzavanja ili ekstremno visokih temperatura 30° ili više. Zidovi moraju biti prije žbukanja čisti, a fuge udubljene da se žbuka može dobro primiti. Prije žbukanja zidove navlažiti, a osobito kod cementne žbuke/ morta. Ukoliko na zidovima izbija salitra – treba ih četkom očistiti i oprati rastvorom solne kiseline u vodi (omjer 1:10) o trošku izvođača i dodavati sredstvo protiv izbijanja salitre u mort. Prva faza žbukanja je bacanje grubog šprica (oštri pijesak, cement, voda) i to zidarskom žlicom, a ne tavom. Na grubi špric bacati grubu žbuku kojom se definira ravnina žbukane plohe. Fina žbuka služi samo za zaglađivanje površina. Treba je izraditi tako da površine budu posve ravne i glatke, a uglovi i bridovi, te spojevi zida i stropa izvedeni oštro ukoliko u troškovniku nije drugačije označeno. Rabiciranje žbuke izvodi se pomoću tekstilno staklene mrežice otporne na alkalije ili sitno pletene mreže od nehrđajućeg čelika. Točno izvedena žbuka je ona koja po horizontali i vertikali nema odstupanja veća od 1 0/00 u bilo kojem smjeru, za jednu etažu. Troškovi sanacije dijelova izvedenih van ovih kriterija padaju na teret izvođača radova.
Kod obrade fasade plemenitom žbukom bila to šerana ili prskana (hirofa), žbuka mora biti kvalitetna, tvorničke izvedbe u izabranoj boji i kvaliteti. Kod izrade fasadnih žbuka raditi prema uputstvu proizvođača. Grebana se žbuka zove i šerana, a prskana hirofa.
U cijenu stavke uključene su sve potrebne predradnje koje je potrebno izvršiti na zidovima od NF opeke i ab površinama, kao i sav potreban rad, materijal i radna skela."
Mort za žbukanja mora odgovarati HRN U.M2.012 ili jednakovrijedno. Prije žbukanja sve zidne površine potrebno je očistiti i pošpricati rijetkim cementnim mortom u omjeru 1:1. Završne plohe zida moraju biti ravne, fine i jednolično zaglađene. Mort treba biti miješan u omjerima materijala kako je određeno projektom morta, a koji je dužan dostaviti izvođač. Navedenim projektom se mora postići projektirana marka morta. Sav pribor koji se koristi pri mješanju i transportu se treba održavati čistim. Nakon što se mort izvadi iz mješalice ne smije mu se dodavati nikakav materijal. Mort mora biti upotrebljen prije nego počne vezivanje. Mort mora imati plastičnu konzistenciju određenu normama za mort. Unaprijed pripremljeni mort treba rabiti u skladu s uputama proizvođača i prije kraja roka uporabe deklariranog od proizvođača.
ETICS (the external thermal insulation composite system), odnosno povezani sustav za vanjsku toplinsku izolaciju sastoji se od ljepila, toplinske izolacije (EPS, mineralna vuna), polimer cementne armirane žbuke, impregnacijskog premaza i završne žbuke u odabranoj boji i teksturi (silikatna, akrilna, silikonska). ETICS sustav treba izvoditi komponentama jednog, odabranog sustava. Kod ugradnje svih komponenti pridržavati se uputa proizvođača (način ugradnje, sušenje). Pri izvedbi ETICS-a, odnosno povezanog sustava za vanjsku toplinsku izolaciju potrebno je pridržavati se Smjernica za izradu ETICS sustava (HUPFAS).
Izbor pričvrsnica mora odgovarati kategoriji opterećenja za postojeću podlogu u skladu sa smjernicom ETAG 014. Svaka pričvrsnica koja se koristi treba imati dokaz uporabljivosti u skladu s europskom smjernicom ETAG 014 prema kojoj treba biti izdana tehnička ocjena. Ako podloga ne odgovara nit jednoj kategoriji prema ETAG 014, potrebno je izvesti ispitivanje nosivosti pričvrsnice na gradilištu (pull-off) test. Tip i broj pričvrsnica po m² određuje se na temelju proračuna negativnih tlakova u skladu s važećom hrvatskom normom HRN EN 1991-1-4:2012/NA: 2012: Eurokod 1 ili jednakovrijedno - Djelovanja na konstrukcije – dio 1-4: Opća djelovanja – Djelovanja vjetra – nacionalni dodatak i nosivosti pričvrsnice na postojećoj podlozi. Norma vrijedi za zgrade visine do 22 m, omjera visine i manje strane objekta h/d≤2, nadmorske visine do 500 mnm, te nazivne brzine vjetra do vref,0 35 m/s. Za sve ostale slučajeve obavezno je izraditi proračun broja pričvrsnica u skladu s važećim hrvatskim tehničkim propisima. Duljinu pričvrsnica je potrebno odrediti na način da se osigura, od proizvođača propisana, dubina sidrenja. Pričvrsnice ne smiju biti sidrene u žbuku, već isključivo u nosivu podlogu (beton, opeka). Lijepljenje toplinske izolacije na podlogu treba vršiti na način kako je to opisano u nacionalnim Smjernicama za izradu ETICS sustava (HUPFAS-a). Pričvrsnica može efikasno pružiti negativno opterećenje vjetrom jedino ako se ispod nje nalazi sloj ljepila.
Temeljem važeće hrvatske i europske građevne regulative svi su ponuđači sustava dužni nuditi kompletni toplinsko - izolacijski sustav za koji je proveden postupak ocjenjivanja sukladnosti i izdane isprave o sukladnosti u skladu s odredbama Pravilnika za ocjenjivanje sukladnosti, isprave o sukladnosti i označavanje građevnih proizvoda (NN 103/08, 147/09, 87/10, 129/11). Izvođači su dužni iste ugraditi prema tehničkoj uputi proizvođača i smjernicama HUPFAS-a te kontrolirati jesu li proizvodi koji su isporučeni na gradilište dio sustava. Izvođač sustava i nadzorni inženjer na gradilištu obavezni su kontrolirati jesu li isporučeni elementi odgovarajućeg sustava za koji je proveden postupak ocjena sukladnosti u skladu s važećim zakonima i propisima, te na gradilištu imati svu pripadajuću dokumentaciju (tehničke upute, potvrde, izjave o sukladnosti i dr.)."
Ukoliko se izvodi ventilirano pročelje, radove treba uskladiti s radovima na izvedbi ventiliranog pročelja i ugradnjom prozora i vrata u sklopu istog ventiliranog pročelja (vidi odgovarajuće grupe radova). To se odnosi kako na izvedbu detalja spojeva i potkonstrukcije te brtvljenja i kitanja (odnosno obrada spojeva), tako i na vremensko usklađenje izvođenja radova (koordinacija izvođenja). Potrebno je koordinirati svoje aktivnosti sa ostalim sudionicima u projektu a prema terminskom planu.
Zidarska pripomoć obrtnicima, instalaterima, nošenje izuzetno teških predmeta i pripomoć kod raznih ugradnji obračunava se u radnim satima, a u cijenu je uključen i sav potreban materijal za pripomoć (za krpanja, ugradnju i sl.).
Prilikom izrade fasadnih skela potrebno se je pridržavati propisa zaštite na radu po pitanjima radnih ploha, zaštitnih ograda i prilaza. Materijal za izradu skela mora biti potpuno ispravan. Odgovorna osoba dužna je izvršiti pregled materijala prije ugradnje. Skele moraju biti izvedene po mjerama i na način označen u statičkom računu i nacrtima za skele. Izvedene skele moraju biti sposobne podnijeti predviđeno opterećenje i moraju biti stabilne. Fasadne skele obračunavaju se po m² projekcije skele u ravnini pročelja, mjereno po vanjskom rubu i
1 m′ nad najvišom površinom.
Izvođač će pristupiti izvedbi završnih zidarskih radova tek nakon što projektant potpisom potvrdi tehnološku razradu svih detalja.
Jedinična cijena uključuje sve pripremne i završne radovi, tehnološku razradu svih detalja, postavu i skidanje radne skele, sve posredne i neposredne troškove za rad, materijal, alat i građevinske, ispiranje i otprašivanje površine zida, sav otežani rad na izvedbi, zaštitu izvedenog dijela pročelja, zaštitu stolarskih i bravarskih stavki PVC građ. folijom, sav potrebni horizontalni i vertikalni prijevoz kao i prijevoz do gradilišta, čišćenje tokom rada, odvoz i zbrinjavanje smeća, završno čišćenje prije primopredaje radova, nadoknadu eventualne štete nastale iz nepažnje na svojim ili tuđim radovima, usklađenje organizacije rada s operativnim planom, primjenu svih mjera zaštite na radu.
Sve mjere provjeriti na terenu. Nuditi nakon uvida na licu mjesta. Ukoliko je to moguće izvršiti provjeru postojećeg stanja konstrukcije prije nuđenja. Nakon demontaže i uvida u postojeće stanje nosive konstrukcije napraviti provjeru opterećenja, izračun opterećenja novih slojeva mora biti odobren od strane inženjera konstrukcije i nadzornog inženjera. U slučaju potrebe za odstupanjem od predviđenih slojeva, isti se neće obračunavati kao dodatni rad. U cijeni predvidjeti eventualno potrebne izmjene na licu mjesta zbog specifičnosti zadatka (sanacija).
Radovi završnog žbukanja (armirana polimercementna žbuka, impregnacijski premaz i završna žbuka) zidova određeni su prema normativima (GN 421) i standardima u građevinarstvu, a obračunavaju se na sljedeći način:
1. Otvori veličine do 3,0 m2 ne odbijaju se, a njihove špalete se posebno ne obračunavaju.
2. Kod otvora veličine 3,0 do 5,0 m2 odbija se površina preko 3,0 m2, a špalete se posebno ne obračunavaju.
3. Kod otvora preko 5,0 m2 odbija se površina preko 3,0 m2, a špalete oko otvora se obračunavaju posebno. Ako su špalete veće od 20 cm, tada se višak preko 20 cm obračunava posebno po m2.
7. Izolaterski radovi
7.1 Opći uvjeti
Sve radove izvođač mora izvoditi prema troškovniku i izvedbenoj dokumentaciji, solidno i stručno, prema pravilima dobrog zanata, Pravilniku o ocjenjivanju sukladnosti, ispravama o sukladnosti i označavanju građevinskih proizvoda (NN 103/08, 147/09, 87/10, 129/11), Pravilnik o tehničkim normativima za projektiranje i izvođenje završnih radova u građevinarstvu (Sl.list br. 21/90), Tehničkom propisu o racionalnoj upotrebi energije i toplinskoj zaštiti u zgradama (NN 128/15) s pripadajućim normama, Tehničkom propis o građevnim proizvodima (NN 33/10, 87/10, 146/10, 81/11, 100/11, 130/12, 81/13) i Tehničkim uvjeti za projektiranje i građenje zgrada - Akustika u građevinarstvu (HRN U.J6.201/89) ili jednakovrijedno, te svim ostalim tehničkim propisima, priznatim tehničkim pravilima i HR normama.
Izvođač radova mora za sve materijale koje će upotrijebiti za izvedbu izolacije pribaviti odgovarajuće ateste ne starije od 6 mjeseci i dostaviti ih nadzornom inženjeru na uvid. Hidroizolaciju, toplinsku ili zvučnu izolaciju treba izvoditi točno prema specifikaciji radova, uputama, preporukama proizvođača, kao i prema tehničkim uvjetima izvođenja.
Površine na koje se polaže izolacija trebaju biti posve ravne, očišćene od prašine ili drugih nečistoća, dovoljno glatke da izolacija dobro prione uz podlogu. Toplinsku ili zvučnu izolaciju potrebno je izvesti kontinuirano bez fuga kako bi se spriječili toplinski ili zvučni mostovi. Horizontalna ili vertikalna izolacija podova ili zidova treba prilegnuti uz površinu ravno, bez nabora ili mjehura. Sve spojeve PE ili PVC traka ili folija treba spajati samoljepivom trakom širine min 4 cm ili po detalju izolacije. U cijeni također treba uključiti obradu slojeva izolacije i izvedbu holkera oko raznih prodora kroz slojeve izolacije (instalacije), kao i ugradnje završnih profila, putz lajsni i sl.
U sklopu slojeva izolacije uz sve bočne vertikalne ili kose plohe treba obavezno izvesti holkere, visine min 15 cm bez posebne naplate. Tako izveden prelazni detalj sa svim slojevima izolacije treba završno zaštititi. Ukoliko nije posebno predviđen detalj holker treba izvesti cem. mortom 1:1 M-10 d= 3-4-cm po HRN – u U.M2.010 ili jednakovrijedno, armiran pocinč. rabic. mrežicom, dilatiran svaka 2 cm ili po detalju izvedbe izolacije. Nakon izvedbe svakog sloja izolacije nadzorni organ treba izvršiti pregled, a tek nakon pozitivnog mišljenja i upisa u građevinski dnevnik može se nastaviti sa radom.
Skladištenje materijala na gradilištu mora biti stručno kako bi se isključila bilo kakva mogućnost propadanja. Nepravilno i nekvalitetno izvedene radove izvođač mora na svoj trošak ukloniti i izvesti pravilno. Izvođač će pristupiti izvedbi tek nakon što projektant potpisom potvrdi tehnološku razradu svih detalja. Izrada rješenja neće se posebno naplatiti već predstavlja trošak i obavezu izvođača. Izvođač može predložiti druge proizvode za izolaciju od onih opisanih troškovnikom uz uvjet istih svojstava i kvalitete. Izvođač je dužan sve izvoditi prema uputama proizvođača, isporučitelja materijala te ovjerenih detalja.
7.2 Hidroizolacija
Sve hidroizolaterske radove treba izvesti solidno i stručno držeći se projektne dokumentacije, propisa, opisa iz troškovnika, uputama proizvođača i pravilima dobrog zanata. Prije početka radova izvođač mora ustanoviti kvalitetu podloge na koju se izvodi izolacija i ako nije pogodna za rad mora o tome izvijestiti naručitelja radova kako bi se podloga na vrijeme popravila i pripremila za izvođenje izolacije.
Sav materijal za izolaciju treba biti prvorazredne kvalitete, te odgovarati tekućim propisima i normativima. Izolacijsku ljepenku i ostale vrste izolacijskih traka i ploča treba rezati ravno i pravokutno. Zaderani i krpani komadi ne smiju se ugrađivati. Svi preklopi moraju biti najmanje 10 cm široki i lijepljeni varenjem. Kod polaganja dvaju ili više slojeva izolacijskih traka ili ploča preklopi ne smiju ležati jedan na drugom, već moraju biti pomaknuti.
Kod hidroizolacije zidova ljepenka treba na svaku stranu zida imati prihvat širine od 10 cm, koji treba spojiti s horizontalnom izolacijom podova. Površine na koje se polaže izolacija, trebaju biti posve ravne, suhe, očišćene od prašine i nečistoće i dovoljno glatke kako bi izolacija dobro prionula. Izolacija treba prilegnuti na površinu ravno, bez nabora i mjehura.
Posebnu pažnju obratiti na zaštitu od požara kod rada s vrućim bitumenskim premazima i varenim ljepenkama zbog velike zapaljivosti bitumena. U slučaju požara gasiti pijeskom ili pjenom. Gašenje vodom je opasno zbog prskanja vrelog bitumena.
Svi materijali za izvedbu hidroizolaterskih radova moraju u pogledu kvalitete odgovarati HR normama koje propisuje Tehnički propis o građevnim proizvodima (NN 33/10, 87/10, 146/10, 81/11, 100/11, 130/12, 81/13), sukladno HRN EN koja se odnosi na određeni proizvod, a osobito:
HRN EN 13707:2005+A1:2008, bitumenske hidroizolacijske krovne trake sa uloškom ili jednakovrijedno
HRN EN 13859-1:2008, podložne trake za prijeklopno pokrivanje krovova ili jednakovrijedno
HRN EN 13859-2:2008, podložne trake za zidove ili jednakovrijedno
HRN EN 13956:2005+1:2008, plastične i elastomerne hidroizolacijske trake za krovove ili jednakovrijedno
HRN EN 13967:2005+A1:2008, plastične i elastomerne trake za zaštitu od vlage i vode iz tla ili jednakovrijedno
HRN EN 13969:2005+A1:2008, bitumenske trake za zaštitu od vlage i vode iz tla ili jednakovrijedno
HRN EN 13970:2005+A1:2008, bitumenske paronepropusne trake ili jednakovrijedno
HRN EN 13984:2005+A1:2008, plastične i elastomerne paronepropusne trake ili jednakovrijedno
HRN EN 14909:2008, plastične i elastomerne trake za sprečavanje kapilarnog podizanja vode ili jednakovrijedno
HRN EN 14967:2008, bitumenske trake za sprečavanje kapilarnog podizanja vode ili jednakovrijedno
Svi materijali za izvedbu hidroizolaterskih radova moraju u pogledu kvalitete odgovarati priznatim tehničkim pravilima, a osobito:
HRN U.M3 210, bitumenska traka s uloškom jutene tkanine ili jednakovrijedno
HRN U.M3 220, neposuti, bitumenom impregnirani ravni krov ili jednakovrijedno
HRN U.M3 221, bitumenom obostrano obloženi papir ili jednakovrijedno
HRN U.M3.224, vrući premaz ili jednakovrijedno
HRN U.M3 226, bitumenska traka s uloškom krovnog kartona ili jednakovrijedno
HRN U.M3 227, bitumenizirani stakleni voal ili jednakovrijedno
HRN U.M3.229, bitumenom obložena al.folija ili jednakovrijedno
HRN U.M3.230, bit. traka s uloškom al.folije ili jednakovrijedno
HRN U.M3 231, bit. traka s uloškom staklenog voala ili jednakovrijedno
HRN U.M3 232, bitumenizirani krovni karton ili jednakovrijedno
HRN U.M3 234, bit. traka s uloškom staklene tkanine ili jednakovrijedno
HRN U.M3.240, bit. hidroizolac.materijal s organskom zatvaračem za hladni post. ili jednakovrijedno
HRN U.M3 242, hidroizolac. materijal na osnovi bit.emulzija za hladni postupak ili jednakovrijedno
HRN U.M3 244, hidroizolac. materijal za topli postupak ili jednakovrijedno
HRN U.M3 246, hidroizolac. materijal od mastiksa ili jednakovrijedno
HRN U.M3 248, bitumenizirani perforirani stakleni voal ili jednakovrijedno
HRN U.M3 300, bit.trake za varenje ili jednakovrijedno
7.3 Termoizolacija
Svi materijali za izvedbu termoizolaterskih radova moraju u pogledu kvalitete odgovarati HR normama koje propisuje Tehnički propis o racionalnoj uporabi energije i toplinskoj zaštiti u zgradama (NN 128/15), sukladno HRN EN koja se odnosi na određeni proizvod, uključujući i sve važeće europske tehničke propise i norme, a osobito:
HRN EN 13162:2012, tvornički izrađeni proizvodi od mineralne vune (MW) ili jednakovrijedno
HRN EN 13163:2012, tvornički izrađeni proizvodi od ekspandiranog polistirena (ESP) ili jednakovrijedno
HRN EN 13164:2012, tvornički izrađeni proizvodi od ekstrudirane polistirenske pjene (XPS) ili jednakovrijedno
HRN EN 13165:2012, tvornički izrađeni proizvodi od tvrde poliuretanske pjene (PUR) ili jednakovrijedno
ETAG 004, 03/00, 06/08, EXTERNAL THERMAL INSULATION COMPOSITE SYSTEMS WITH RENDERING ili jednakovrijedno
HRN EN 13499:2004, povezani sustavi za vanjsku toplinsku izolaciju (ETICS) na osnovi EPS ili jednakovrijedno
HRN EN 13500:2004, povezani sustavi za vanjsku toplinsku izolaciju (ETICS) na osnovi MW ili jednakovrijedno
HRN EN 13172:2012, vrednovanje sukladnosti ili jednakovrijedno
HRN EN 29052-1 (ISO 9052-1; EN 29052-1), materijali koji se upotrebljavaju u stanovima ispod plivajućih podova ili jednakovrijedno
Svi materijali za izvedbu termoizolaterskih radova moraju u pogledu kvalitete odgovarati HRN EN na koje upućuju priznata tehnička pravila (bivši JUS standardi) koji se odnose na specifikacije građevnih proizvoda HRN U.M9.015 (mineralna vuna) ili jednakovrijedno i HRN G.C7.202 (lake ploče za termoizolaciju) ili jednakovrijedno.
Prilikom ugradnje ploča mineralne (kamene) vune potrebno je pridržavati se sljedećeg:
Ugrađivati se smije samo suh i neoštećen proizvod. Proizvod se polaže na pripremljenu suhu podlogu. Prilikom polaganja proizvoda na otvorenom potrebno je spriječiti moguće
oštećenje uslijed djelovanja atmosferilija (kiša, snijeg).
Prilikom ugradnje ploča mineralne (kamene) vune kod prohodnih krovova potrebno je pridržavati se sljedećeg:
Obavezna je primjena drenažnih slojeva (geotekstila ili sl.) iznad sloja hidroizolacije. Obavezna je primjena armaturnih mreža nosivih u oba smjera u vlažnoj zoni armirano-betonske ploče (ili estriha), kao nosivih slojeva završne obloge. Ne preporuča se postava predgotovljenih ploča preko podmetača (podložnih pločica) koji su oslonjeni direktno na hidroizolacijsku foliju. U tom slučaju, preporuča se postava podmetača površine ca. 50% površine završnih ploča ili oslanjanje podmetača na armirano-betonsku ploču ili estrih preko toplinske izolacije.
Prilikom ugradnje proizvoda, potrebno je pridržavati se redoslijeda ugradnje pojedinih slojeva konstrukcije danih u projektnoj dokumentaciji, odnosno projektu u odnosu na toplinsku zaštitu i uštedu energije, te prospektnoj dokumentaciji i preporukama od strane proizvođača.
Tijekom dostave proizvoda (uglavnom na paletama), isti se NIKAKO ne smiju položiti direktno na ploče toplinske izolacije (i hidroizolaciju), već ISKLJUČIVO na prethodno položenu podlogu (daske, ploče od iverice i sl.) preko sloja izolacije.
Ukoliko se vrši transport materijala i opreme direktno preko sloja toplinsko-izolacijskih ploča, obavezna je postava hodnih staza od dasaka ili ploča od iverica ili sl., preko spomenutog sloja.
Potrebno je poduzeti mjere za sprečavanje oštećenja izolacijskog materijala (izrada privremenih transportnih putova).
Sve mjere provjeriti na terenu. Nuditi nakon uvida na licu mjesta. Ukoliko je to moguće izvršiti provjeru postojećeg stanja konstrukcije prije nuđenja. Nakon demontaže i uvida u postojeće stanje nosive konstrukcije napraviti provjeru opterećenja, izračun opterećenja uklonjenih slojeva u odnosu na slojeve novog krova mora biti odobren od strane inženjera konstrukcije. U slučaju potrebe za odstupanjem od predviđenih slojeva, isti se neće obračunavati kao dodatni rad. U cijeni predvidjeti eventualno potrebne izmjene na licu mjesta zbog specifičnosti zadatka (sanacija).
8. Montažni (gipsarski) radovi
Gipsarski radovi obuhvaćaju izradu laganih montažnih i montažno-demontažnih stropova, izradu pregradnih stijena i plivajućih podova od građevinskih ploča kojima je glavna komponenta gips. Ploče od gipsa proizvode se kao glatke ili perforirane u debljinama 1,5 do 4 cm i dimenzijama 40 x 40 cm do 60 x 60 cm i postavljaju na metalnu potkonstrukciju. Gips kartonske ploče sastoje se od gipsa debljine 9, 12.5, 15 mm, obostrano zaštićenog / armiranog kartonom.
Izvode se kao:
- standardne (GK) – za suhe prostore,
- vlagootporne (GKI) – za vlažne prostore,
- vatrootporne (GKF) – za obloge kamina i formiranje vatrobranih zidova.
Proizvode se u dimenzijama 122 x 244 do 366 cm, te se postavom na metalnu pocinčanu konstrukciju i adekvatnom obradom spojeva (posebnim kitovima i ljepilima) dadu formirati u kompaktne pune glatke plohe. Proizvode se i akustičke perforirane ploče koje se montiraju i obrađuju (rubovi) kao glatke.
U cijenu gipsarskih radova ulazi i fugiranje i gletanje, te su GKP po završetku radova potpuno spremne za ličenje bez potrebe za ličilačkom pripremom zida.
Vezu sa žbukom potrebno je obraditi posebnim elastičnim kitovima da se spriječi pucanje. Zahtijevanu vatrootpornost zidova, spuštenih stropova i obloga instalacijskih šahtova izvođač radova dokazuje putem certifikata ovlaštene institucije koje izdaje proizvođač materijala uz ovjerenu Izjavu od nadzornog inženjera i izvođača radova o propisnoj ugradnji traženih sistema.
Obračun prema površini i opsegu ako se radi o spoju sa žbukom ili bilo kojim različitim materijalom.
Izrada slijepog okvira za dovratnik ili druge prodore do površine od 2,5 m2 svijetlog otvora posebno se
ne zaračunava, ali se zato ne odbija površina tog otvora. Kod svijetlih otvora ili prolaza većih od 2,5 m2
odbijaju se površine otvora, ali se posebno zaračunava izrada slijepog okvira.
Cijenom obuhvatiti sav potreban transport, materijal i rad do konačne propisane gotovosti i prema naputcima i detaljima u uvodnom dijelu sa uključenjem u jediničnu cijenu, brtvljenja na sudarima sa drugim plohama, gletanjem spojeva ploča i neravnina u pločama.
9. Soboslikarski radovi
9.1 Opći uvjeti
Materijal koji će se upotrijebiti, pomoćni materijal, rad i pomoćni rad mora u svemu odgovarati standardima, propisima, i Tehničkim uvjetima za izvođenje ličilačkih radova HRN U.F2.O12/78 ili jednakovrijedno. Sav vezivni materijal, ljepila, materijal za brtvljenje i pomoćna sredstva prema HRN U.F1.011 ili jednakovrijedno.
Prije početka izvedbe radova izvoditelj je dužan projektantu predočiti uzorke boja odgovarajuće za određen tip obrade i izvesti probna bojanja s uzorcima na plohama koje se obrađuju, i to u više nijansi boja, na osnovu čega će projektant odabrati boju i način nanošenja odnosno tip valjka. Tek po izboru i odobrenju projektanta može se otpočeti sa radovima na tako odabran način. Gore navedeno neće se posebno platiti već predstavlja trošak i obvezu izvoditelja i ulazi u jediničnu cijenu izvedbe radova.
Sva bojanja i ličenja treba izvesti samo na suhim, čistim, ravnim ili ravnomjerno zakrivljenim (po projektu) i odmašćenim plohama. Podlogu treba prije početka radova pregledati i kod većih oštećenja ili zaprljanja i zamašćenja na isto upozoriti nadzornog inženjera i radove prekinuti dok se podloga odgovarajuće ne pripremi. Kod manjih oštećenja treba izvoditelj podlogu dovesti u potrebno stanje za kvalitetan rad brušenjem manjih neravnina, kitanjem i zapunjavanjem pukotina i manjih udubina kitom za zapunjavanje i izravnanje. Nakon toga treba obavezno izvesti gletanje odgovarajućom glet masom za određeni tip podloge do potrebne glatkoće, ako nije u stavci troškovnik drugačije navedeno. Sve gore navedeno treba uračunati u jediničnu cijenu.
Pri radu treba se strogo pridržavati pravila zaštite na radu, uz primjenu odgovarajućih zaštitnih sredstava. Sve prostorije po završetku radova treba dobro prozračiti ili ventilirati.
Prilikom izvođenja radova izvoditelj treba zaštititi sve susjedne plohe i dijelove konstrukcije na takav način da ne dođe do njihovog prljanja i oštećenja i isto uračunati u cijeni. Ukoliko do prljanja i oštećenja ipak dođe, isto će izvoditelj očistiti i popraviti na svoj trošak.
Tijekom izvođenja radova treba obratiti pažnju na atmosferske prilike. Vanjski radovi se ne smiju izvoditi u slučaju oborina, magle, zraka prezasićenog vlagom, te jakog vjetra i temperature ispod +5°C.
Premazi i boje moraju biti postojani na svjetlo i otporni na pranje vodom, a na vanjskim plohama otporni na atmosferilije. Svi soboslikarski radovi moraju se izvesti prema izabranim uzorcima.
Izvođač može započeti radove tek kad su iz prostorije odstranjeni svi otpaci i drugo što bi moglo smetati izvedbi. Za sve vrste soboslikarsko-ličilačkih radova podloge moraju biti čiste od prašine i druge prljavštine kao što su: smole, ulja, masti, čađa, gar, bitumen, cement, mort i dr. Bojati ili ličiti dopušteno je samo na suhu i pripremljenu podlogu. Vanjski ličilački radovi ne smiju se izvoditi po lošem vremenu, koje bi moglo štetiti kvaliteti radova (npr. hladnoća, oborine, magla, jak vjetar i sl.).
Zabranjeno je bacati u kanalizaciju i sanitarne uređaje ostatke boje, vapna, gipsa, kita i drugog materijala.
9.2 Zidovi
Unutrašnji zidovi prostorija prvo se izravnavaju, gletaju specijalnim postavama koje moraju dobro prilijegati na podlogu i nakon sušenja činiti vrlo čvrstu podlogu za bojanje disperzivnim bojama. Klase pripreme podloge opisane su u B.VI. Suhomontažni radovi (K(Q)1 – K4). U obračunu su posebno iskazane žbukane / betonske površine od gipskartonskih površina. Grundiranje površine izvodi se i obračunava za cijelu površinu podloga od gipskartonskih ploča.
Kvaliteta kitanja i ličenja kontrolira se noću ili u zamračenoj prostoriji reflektorom prislonjenim uz plohu zida odnosno stropa. Kod ličenja vanjskih zidova treba se izbjegavati faza kitanja (2), a nikako ne predviđati fazu gletanja (3).
Vrste boja za unutarnje / vanjske prostora:
- vapno – zastarjela tehnologija koja se danas uglavnom više ne primjenjuje
- uljena boja – zastarjela tehnologija koja se danas uglavnom više ne primjenjuje
- disperzivne - disperzije bazirane na polimernim vezivima, kao npr. akrilna smola, silikatne, silikonske...
- disperzivne latex -disperzije na bazi vinilacetatnog polimera, izuzetno čvrste i otporne na pranje / ribanje
- dekorativne stucco boje - na bazi gašenog vapna i finih zrnaca mramornog praha sa specijalnim aditivima
Sredstva za premazivanje, s obzirom na sastav i vrstu, moraju biti međusobno usklađena. Za podloge iz gips kartonskih ploča sredstva za premazivanje na osnovi vapna, vodenog stakla i silikata nisu primjerena. Kod disperzijskih silikatnih boja potrebno se pridržavati savjeta proizvođača sredstva. Kod gips kartonskih ploča koje su duže vrijeme bez zaštite izložene djelovanju svjetla može se pojaviti požutjelost i zato se prije nanošenja premaza preporučuje probni premaz preko više ploča, uključivo s fugiranim mjestima.
Ličenje unutarnjih zidova izvodi se slijedećim redoslijedom:
0. namakanje i struganje starog naliča,
1. impregnacija (grundiranje) – penetrirajući premaz podloge radi konsolidacije,
2. kitanje i zatvaranje pojedinačnih rupa, uključivo bandažiranje većih pukotina
3. gletanje – prevlačenje cijele površine ličilačkim kitom u nekoliko slojeva ovisno o zahtijevanoj kvaliteti površine uključivo brušenje i otprašivanje između slojeva,
4. brušenje i otprašivanje,
5. ovisno o vrsti boje i uputi proizvođača – nanošenje primera kako bi se smanjila upojnost
6. dvokratno ili trokratno ličenje – nanošenje boje četkama, valjcima ili prskanjem.
10. Limarski radovi
Sve radove izvođač mora izvoditi prema troškovniku i izvedbenoj projektnoj dokumentaciji, solidno i stručno, prema pravilima dobrog zanata, Pravilniku o ocjenjivanju sukladnosti, ispravama o sukladnosti i označavanju građevinskih proizvoda (NN 103/08, 147/09, 87/10, 129/11), Pravilnik o tehničkim normativima za projektiranje i izvođenje završnih radova u građevinarstvu (Sl.list br. 21/90), Tehničkom propisu o racionalnoj upotrebi energije i toplinskoj zaštiti u zgradama (NN 128/15) sa pripadajućim normama, Tehničkom propis o građevnim proizvodima (NN 33/10, 87/10, 146/10, 81/11, 100/11, 130/12, 81/13, 136/14) i Tehničkim uvjeti za izvođenje limarskih radova (HRN U.N9.055. ili jednakovrijedno), te svim ostalim tehničkim propisima, priznatim tehničkim pravilima i HR normama, a osobito:
HRN C.B4.081, pocinčani lim ili jednakovrijedno
HRN C.C4.020, 025, 030, 051, 060, 120, 150, aluminijski lim ili jednakovrijedno
HRN C.D4.020, bakreni lim ili jednakovrijedno
Ukoliko ne postoje adekvatni standardi za materijale koji se ugrađuju, obavezno je pribaviti odgovarajući atest kao dokaz kvalitete.
Izvođač je dužan prije početka radova predočiti projektantu detalje izvedbe i savijanja limova. Tek po odobrenju i nakon ovjere istih od strane projektanta izvođač može pristupiti izvedbi radova. Izvođač je dužan prije početka radova provjeriti sve građevinske elemente na koje, ili za koje se pričvršćuje limarija i pismeno dostaviti naručitelju svoje primjedbe u vezi eventualnih nedostataka posebno u slučaju: neodgovarajućeg izbora projektiranog materijala i loše riješenog načina vezivanja limarije za građevinske radove. Izrada rješenje neće se posebno platiti već predstavlja trošak i obvezu izvođača. Prilikom izvođenja limarije izvođač se mora striktno pridržavati usvojenih i od strane projektanta ovjerenih detalja. Izvođač će pristupiti izvedbi tek nakon što projektant potpisom potvrdi radioničke nacrte i tehnološku razradu svih detalja.
Dijelovi različitog materijala ne smiju se dodirivati jer bi uslijed toga moglo doći do korozije. Elementi od čelika za pričvršćivanje cinčanog ili pocinčanog lima moraju se pocinčati, ako u opisu radova nije predviđena neka druga zaštita (postavljanje podmetača od olova ili plastike otpornih na kiseline ili lužine). Za bakreni lim treba primijeniti učvršćivanje od bakra ili bakrenog čelika.
Sastav i učvršćenja moraju biti tako izvedeni da elementi pri toplotnim promjenama mogu nesmetano dilatirati, a da pri tom ostanu nepropusni. Moraju se osigurati od oštećenja koje može izazvati vjetar i sl. Ispod lima koji se postavlja na beton, drvo ili žbuku treba postaviti sloj bitumenske ljepenke, čija su dobava i postava uključene u jediničnu cijenu ako u stavci nije opisano drugačije. Nakon obrade, može se ugraditi samo neoštećeni lim.
Za elemente za učvršćivanje (kuke, zakovice, jahači, čavli, vijci i sl.) treba primijeniti:
za čelični lim - čelična spojna sredstva,
za pocinčani i olovni lim - dobro pocinčana spojna sredstva,
za bakreni lim - bakrena spojna sredstva,
za alu lim - alu ili galvanizirana spojna sredstva.
Sve vidljive spojeve lima i betonskih ili ožbukanih ploha pročelja treba brtviti po cijeloj dužini spoja trajno elastičnim (plastičnim) bezbojnim kitom. Sve spojeve lima treba obvezno izvesti nepropusno. Plohe izvedene limom moraju biti izvedene pravilno i u ravnini, po nagibima odvodnje i kosinama definiranim u projektu.
Cijenom izvedbe radova treba obvezno uključiti sve materijale koji se ugrađuju i koriste (osnovne i pomoćne materijale), sav potrebna rad (osnovni i pomoćni) na izvedbi radova do potpune gotovosti i funkcionalnosti istih, sve transporte i prijenose do i na gradilištu sve do mjesta ugradnje, sva potrebna skladištenja i zaštite, sav alat i građevinske strojeve, čišćenje tokom rada, odvoz i zbrinjavanje smeća, završno čišćenje prije primopredaje radova, nadoknadu eventualne štete nastale iz nepažnje na svojim ili tuđim radovima, sve potrebne zaštitne konstrukcije i skele, kao i sve drugo predviđeno mjerama zaštite na radu i pravilima struke. U cijeni treba također uključiti izvedbu i obradu raznih detalja limarije kod spojeva, prijelaza, lomova i sudara ploha, završetaka limarije i drugo, sve obvezno usklađeno sa drugim različitim materijalima i radovima uz limariju, do potpune gotovosti i funkcionalnosti.
Jedinična cijena uključuje, uzimanje mjera na gradilištu i definiranje ugradbenih dimenzija, tehnološku razradu svih detalja, pripremu podloga, izradu radioničkih nacrta, sav spojni materijal, sve posredne i neposredne troškove za rad, materijal, sva manja potrebna usijecanja utora nužna za ugradnju i savijanje lima i izvedbu detalja, kao i sva sitnija usijecanja ploha te potrebne popravke i zapunjavanja nastalih međuprostora i pukotina cem. mortom.
NAPOMENA ZA HRN I EN NORME:
Norme su neobavezujuće sve dok ih Hrvatska i Europska zakonska regulativa ne ugradi u svojoj zakonskoj regulativi. Norme koje se spominju u troškovniku su obavezujuće jer ih Republika Hrvatska eksplicitno navodi u svojoj zakonskoj regulativi. Republika Hrvatska zajedno sa svim ostalim zemljama europe u svojoj zakonskoj regulativi ima ugrađene identične norme. Međutim oznake tih normi se ponešto razlikuju od zemlje do zemlje i to je detalj koji u navođenju stvara probleme u postupcima javne nabave.
VAŽNO: U troškovniku se navode oznake norme koje se koriste u RH, ali ponuditelji mogu koristiti i jednakovrijedne norme iz normizacijskih sustava i/ili nacionalnih normirnih tijela.
U postupku javne nabave svaki od ponuditelja može u Hrvatskom zavodu za norme (HZN) dobiti informaciju o tome koji je izvorni naziv neke norme te u nacionalnoj normoteci pronaći naziv jednakovrijednih normi iz ostalih normizacijskih sustava i/ili nacionalnih normirnih tijela.
NAPOMENA 1.: Svi radovi se izvode isključivo u svrhu propisne izvedbe mjera poboljšanja energetske učinkovitosti, odnosno nužni su za njihovu funkcionalnost i cjelovitost.
NAPOMENA 2.: U cijenu svih stavki potrebno je uključiti i prijevoz odnosno dostavu opreme i materijala u rokovima i dinamici koju će definirati investitor.
NAPOMENA 3.: Prije davanja ponude obavezno proučiti pripadajuću tehničku dokumentaciju i utvrditi stanje toplinske ovojnice (vanjski zidovi, stropovi, pod tavana i otvori) te svaku stavku ponuditi sve do pune funkcionalnosti sa uključenim svim potrošnim i spojnim materijalom. Obračun je prema stvarno izvedenim radovima.

## G.O. RADOVI
Građevina: Energetska obnova zgrade Društvenog doma Lančić-Knapić na adresi Knapić 2, Knapić
Investitor/Naručitelj: Grad Ivanec, Trg hrvatskih ivanovaca 9/B, 42240 Ivanec, OIB: 84121580205
PROJEKTANTSKI TROŠKOVNIK - GRAĐEVINSKO OBRTNIČKI RADOVI
Poz. | Naziv artikla / Opis usluge | Mj. | Kol. | Jed. cij. (kn) | Ukupno (kn)
A. | PRIPREMNI RADOVI, DEMONTAŽE, RUŠENJA I UKLANJANJA
A1. | Doprema, postava, skidanje i otprema cijevne fasadne skele. Skela mora zadovoljavati pravila propisana “Pravilnikom o zaštiti na radu u građevinarstvu“ i u svemu kako je opisano u općim uvjetima. Radna platforma će se izvesti od mosnica debljine 48 mm i širine 25 cm. Oko radnih platformi postavlja se zaštitna ograda visine 1 m koja se sastoji od čeličnog rukohvata i ispune od čeličnih mreža. U podnožju ograde uz radnu platformu postaviti vertikalno mosnicu visine 20 cm. U jediničnu cijenu uključiti i zaštitni zastor od jutenih ili plastičnih traka, koje se postavljaju s vanjske strane skele po cijeloj površini i razne pristojbe. Skelu je potrebno osigurati od prevrtanja sidrenjem u objekt, a od udara groma uzemljenjem. Potrebno je izvesti pomoćne željezne ili drvene ljestve - penjalice u svrhu osiguranja vertikalne komunikacije po skeli. Cijena uključuje i amortizaciju skele. Prije izvedbe skele izvođač je dužan izraditi statički proračun skele, što je u cijeni stavke.
Skela mora biti izvedena na način da se spriječi eventualni pad materijala, oruđa za rad ili slično, van skele na površinu kojom prolaze i prometuju pješaci i vozila, te zaštićena jutenim platnom. Cijena uključuje i amortizaciju skele.
| Obračun po m2 vertikalne projekcije površine skele. | m2 | 502 |  | 0
A2 | Demontaža raznih sitnih predmeta i opreme prije početka radova, te ponovna ugradnja po završetku fasaderskih radova. U cijenu stavke uključiti sav materijal i pribor potreban za naknadnu montažu na novoizvedenu ETICS fasadu.
| - mramorna ploča s natpisom 50x40 cm | kom | 1 |  | 0
| - nosač za zastavu | kom | 1 |  | 0
| - antena na metalnoj podkonstrukciji | kom | 1 |  | 0
| - pločica sa kućnim brojem | kom | 1 |  | 0
| - ventilacijska rešetka na ventilacijskim otvorima - dimenzija 40x40 cm, stavka obuhvaća demontažu postojeće rešetke te dobavu i montažu nove metalne gravitacijske rešetke nakon izvedbe ETICS sustava | kom | 5 |  | 0
| - oglasna drvena ploča - dimenzija 80x80 cm | kom | 1 |  | 0
| - ploča upozorenja sa natpisom na PVC-u - dimenzija 40x40 cm | kom | 1 |  | 0
| - elektro razvodna kutija | kom | 1 |  | 0
A3. | Iznošenje te skladištenje postojećeg namještaja, (stolova, stolca, te namještaja kuhinje i sl.) te naknadno vračanje na mjesto, odgovarajuča zaštita od oštećenja prilikom izvođenju radova na rušenju i demontaži.
Namještaj skladištiti na mjesto prema dogovoru sa investitorom i nadzornim inženjerom.
Obračun po radnom satu. Radni sati se obračunavaju upisom u dnevnik i ovjerom nadzornog inženjera.
| nkv radnik | h | 25 |  | 0
A4. | Pažljiva demontaža zavjesa prozora i nosača zavjesa, privremeno skladištenje na gradilištu i naknadna montaža nakon izvedbe unutarnjih špaleta prozora.
U stavku uključiti sav spojni i pričvrsni pribor komplet do pune gotovosti i funkcionalnosti stavke.
| Obračun po komadu nosača. | kom | 6 |  | 0
A5. | Pažljiva demontaža postojećih sanitarnih elemenata. Stavka se izvodi kao popratni zahvat na izvedbi toplinske izolacije podova, gdje se zbog demontaže postojećih slojeva podova i keramičkih pločica sa podova demontiraju i keramičke pločice sa zidova, te ujedno i sanitarni elementi. Utovar i odvoz kompletnog otpadnog materijala na gradski deponij, te plaćanje svih taksi za zbrinjavanje otpada u cijeni stavke.
Obračun po komadu elementa:
| - wc školjka sa vodokotlićem | kom | 2 |  | 0
| - pisoar | kom | 1 |  | 0
| - umivaonik | kom | 2 |  | 0
| - slavina | kom | 2 |  | 0
| - ogledalo 80x60 cm | kom | 2 |  | 0
A6. | Pažljiva demontaža postojećih obloge od keramičkih pločica sa unutarnjih zidova sanitarnih prostorija. Stavka se izvodi kao popratni zahvat na izvedbi toplinske izolacije podova, gdje se zbog demontaže postojećih slojeva podova i keramičkih pločica sa podova demontiraju i keramičke pločice sa zidova. Utovar i odvoz kompletnog otpadnog materijala na gradski deponij, te plaćanje svih taksi za zbrinjavanje otpada u cijeni stavke.
| Obračun po m2 razvijene zidne površine. | m2 | 36.3 |  | 0
A7. | Demontaža postojećih unutarnjih drvenih jednokrilnih vrata dimenzija 90 x 205 cm. Stavka se izvodi kao popratni zahvat na izvedbi toplinske izolacije podova.
Plaćanja svih taksi i naknada za zbrinjavanje otpada u cijeni stavke.
| Obračun po komadu vrata. | kom | 3 |  | 0
A8. | Demontaža postojećih vertikalnih oluka (krovne vode) cijevi Ф 110 mm od PVC-a sa pripadajućim kukama i obujmicama, spojnim elementima i koljenima, te utovar i odvoz otpadnog materijala na gradski deponij udaljenosti do 10 km.
Plaćanja svih taksi i naknada za zbrinjavanje otpada u cijeni stavke.
| Obračun po m' vertikale. | m | 16 |  | 0
A9. | Demontaža krovnih limenih polukružnih žljebova sa pripadajućim kukama i obujmicama, spojnim elementima te utovar i odvoz otpadnog materijala na gradski deponij udaljenosti do 10 km.
| Plaćanja svih taksi i naknada za zbrinjavanje otpada u cijeni stavke. |  |  |  | 0
| Obračun po m' polukružnog žljeba | m | 47 |  | 0
A10. | Demontaža postojećih rosfrajnih dimnjaka ( za odvod dimnih plinova od plinskih peći) cijevi Ф 180 mm sa pripadajućim kukama i obujmicama, spojnim elementima i koljenima, te utovar i odvoz otpadnog materijala na gradski deponij udaljenosti do 10 km.
Plaćanja svih taksi i naknada za zbrinjavanje otpada u cijeni stavke.
| Obračun po m' vertikale | m | 6.5 |  | 0
A11. | Pažljivo rušenje, štemanje i uklanjanje dijela vapnenocementnog morta na poziciji prozorskih klupčica. Rušenje se izvodi od vanjskog ruba zida prema prozorskom okviru u svrhu osiguranja dovoljne visine za ugradnje toplinske izolacije na prozorsku klupčicu (XPS debljine d=2 cm).
Rušenjem je potrebno obuhvatiti cijelu dužinu prozorske klupčice i to od ruba vanjskog zida do prozorskog okvira. Širina rušenja iznosi od 15 do 20 cm (širina postojeće klupčice).
U slučaju oštećenja prozora prilikom rušenja izvođač je dužan dobaviti i ugraditi nove jednakovrijedne prozore o svom trošku. Jednakovrijednost prozora, tehničke specifikacije i dimenzije potvrđuje nadzorni inženjer upisom u građevinski dnevnik.
U stavku obavezno uključiti krpanje nastalih rupa, zaravnavanje i zapunjavanje fleksibilnim i vodootpornim ljepilom za vanjsku upotrebu, te dozidavanje blokovima od porobetona kako bi se osigurala ravna podloga i adekvatna visina za ugradnju toplinske izolacije iz XPS-a/mineralne vune.
Utovar i odvoz kompletnog otpadnog materijala na gradski deponij, te plaćanje svih taksi za zbrinjavanje otpada u cijeni stavke.
Izvedba toplinske i hidro izolacije, te ugradnja nove limene klupčice nisu obuhvaćeni ovom stavkom.
| Obračun po m2 obrađene površine prozorskog okvira | m2 | 3.3 |  | 0
A12. | Uklanjanje svih slojeva poda u prostoru dvorane prizemlja radi postavljanja toplinske izolacije poda prema tlu oznake PT2, uklanjaju se slojevi debljine d = cca 60 cm, uključivo i konstruktivni sloj (ab ploča, bet. podloga, drenažni sloj). U stavku uključen i utovar, odvoz i zbrinjavanje svog otpadnog materijala na građevinski deponij.
Obračun po m2 razvijene podne površine
| - uklanjanje podne obloge od epoksi smole vezane sa cementnim estrihom | m2 | 111 |  | 0
| - uklanjanje postojeće toplinske izolacije od mineralne vune debljine 3 cm | m2 | 111 |  | 0
| - uklanjanje hidroizolacije | m2 | 111 |  | 0
| - uklanjanje konstruktivnog sloja | m2 | 111 |  | 0
A13. | Uklanjanje svih slojeva poda hodnika, sanitarija i kuhinje prizemlja radi postavljanja toplinske izolacije poda prema negrijanom podrumu oznake PN1. Uklanjaju se slojevi keramike, cementne glazure, postojeće toplinske izolacije do armiranobetonske ploče. U stavku uključen i utovar, odvoz i zbrinjavanje svog otpadnog materijala na građevinski deponij.
Plaćanja svih taksi i naknada za zbrinjavanje otpada u cijeni stavke.
| Obračun po m2 razvijene podne površine | m2 | 39.6 |  | 0
A14. | Demontaža metalnih zaštitnih mreža veličine oka 10 x 10 cm na prozorima. Mreže se nalaze unutar metalnog okvira, koji je sa vijcima pričvršćen na zid od opeke. Mreže je potrebno skinuti te nakon zamjene stolarije i postave ETICS sustava ponovo montirati na isti uz prethodno čišćenje, premaz antikorozivnim premazom, te lakiranje bojom u dva sloja u boji prema dogovoru sa projektantom.
Plaćanja svih taksi i naknada za zbrinjavanje otpada u cijeni stavke.
Uključiti sav materijal i pribor potreban za čišćenje i premaz. Komplet do potpune gotovosti i funkcionalnosti stavke.
| - zaštitna mreža vanjskih prozora | m2 | 10.56 |  | 0
A15. | Demontaža vanjskih prozora i vrata različitih veličina, sa svim pripadajućim elementima, te utovar i odvoz otpadnog materijala na građevinski deponij.
Plaćanja svih taksi i naknada za zbrinjavanje otpada u cijeni stavke.
PROZORI I VRATA OD DRVENIH OKVIRA KRILO NA KRILO SA ROLETAMA
| - prozori i vrata površine do 2 m2 | kom | 7 |  | 0
| - prozori i vrata površine od 2 m2 do 4 m2 | kom | 8 |  | 0
PROZORI OD METALNIH OKVIRA I JEDNOSTRUKOG STAKLA
| - prozori površine do 2 m2 | kom | 2 |  | 0
A16. | Uklanjanje grmlja i šiblja. Stavka se izvodi kao popratni zahvat na izvedbi toplinske izolacije pročelja, gdje se zbog postojećeg rasljinja nemože prostupiti sjevernom pročelju zgrade. Ovaj rad obuhvaća uklanjanje grmlja i šiblja s odsijecanjem grana na dužine pogodne za prijevoz, čišćenje i uklanjanje sveg nepotrebnog materijala zaostalog nakon izvedenih radova, prijevoz na odlagalište te uključivo uređenje istog. Obračun je po m2 očišćene zarasle površine.
U stavku uključiti utovar i odvoz otpadnog materijala na deponiju udaljenu do 10 km s plaćanjem svih taksa i naknada.
| - Uklanjanje grmlja i šiblja , obračun po m2 | m2 | 63 |  | 0
A17. | Pažljiva demontaža i zbrinjavanje postojećih slojeva kosog krovišta zbog izvedbe toplinske izolacije i novog pokrova. Postojeći pokrov je od valovitih ''salonit'' ploča (azbest-cementne ploče). Krov je izveden na dijelu sa oznakom KK1 i ST2 sa drvenom podkonstrukcijom od greda i letva između kojih je sloj mineralne vune debljine 10 i završna obloga sa drvenim dašćicama (lamperija), te na ostatku krova samo sa pokrovom od salonitnih ploča na drvenoj podkonstrukciji. Stavkom obuhvaćena demontaža svih slojeva osim glavne konstrukcije krovišta od drvenih greda i rogova, te kompletne krovne limarije, spuštanje niz objekat, te utovar i odvoz na deponiju uz plaćanje svih pristojbi i taksi. Stavkom je obuhvaćena i izrada plana uklanjanja materijala koji sadrži azbest prema čl. 7 Pravilnika o načinu i postupcima gospodarenja otpadom koji sadrži azbest (NN 042/2007). Primjena svih potrebnih mjera zaštite zdravlja i sigurnosti radnika i osoba, te obveza upotrebe posebne zaštitne opreme sukladno posebnim propisima o zaštiti na radu.
| Obračun po m2 razvijene krovne površine na dijelu KK1 i ST2 | m2 | 177.04 |  | 0
| Obračun po m2 razvijene krovne površine na ostatku krova | m2 | 90.96 |  | 0
A18. | Čišćenje poda tavana od prašine i raznih nečistoća. U stavku uključiti pripremu podloge za ugradnju parne brane. Podloga za ugradnju parne brane mora biti pripremljena na način da bude potpuno čista, suha, bez prašine i masnoća.
U stavku uključiti utovar i odvoz otpadnog materijala na deponiju udaljenu do 10 km s plaćanjem svih taksa i naknada.
| - čišćenje, obračun po m2 | m2 | 46 |  | 0
A19. | Demontaža postojećeg plinskog ormariča dimenzija 60 x 60 cm u kojem je smješten regulator tlaka i kuglasti ventil, a zbog postave toplinske izolacije pročelja, te dobava i ugradnja novog limenog ormariča, uz sav potrebni spojni i montažni materijal. U stavku ukjlučiti i izmicanje postojećeg regulatora tlaka i kuglastog ventila, te bešavnih čeličnih cijevi DN 40 do brojila plina. Cijevi duljine do 5 m.
Kontrola plinske instalacije od strane distributera plina, nakon završene rekonstrukcije instalacije.
| Radove izvesti prema dogovoru sa nadležnim distributerom plina. | kpl | 1 |  | 0
| PRIPREMNI RADOVI, DEMONTAŽE I UKLANJANJA: |  |  | UKUPNO: | 0
B. | ZEMLJANI RADOVI
B1. | Površinski iskop zemlje bez obzira na kategoriju tla, dubine do 30 cm, širine do 80 cm uz vanjske zidove za postavu hidroizolacije i toplinske izolacije podnožja zgrade. |  |  |  | 0
U stavku uključiti odvoz materijala na građevinsku deponiju udaljenu do 10 km.
| Obračun po m3 zbijenog materijala. | m3 | 7.1 |  | 0
B2. | Doprema i nasipavanje zamjenskog materijala - drenažnog riječnog kamena granulacije 32-64 mm, uz nadtemeljne zidove odnosno podnožje zgrade. U stavci je obuhvaćen sav potreban materijal i rad do potpune gotovosti.
| Sve izvoditi prema dogovoru sa projektantom i nadzornim inženjerom. | m3 | 7.1 |  | 0
B3. | Nabava doprema i polaganje geotekstila po cijeloj površini iskopa uz podnožje zgrade za naknadno nasipavanje batude. Geotekstil težine 200 g/m².
| Obračun po m2 razvijene površine. | m2 | 39.5 |  | 0
B4. | Dobava, doprema, nasipavanje i planiranje dobro graduiranog šljunka, sa istovremenim poljevanjem i nabijanjem u slojevima od 30 cm prije izvedbe toplinske izolacije ispod poda oznake PT2. U cijeni stavke uključeno zbijanje do modula stišljivosti min 50 Mp.
| Obračun po m3 zbijenog materijala. | m3 | 33.3 |  | 0
| ZEMLJANI RADOVI |  |  | UKUPNO: | 0
C. | GIPS-KARTONSKI RADOVI
C1. | Dobava i postava spuštenog gipskartonskog stropa na metalnoj potkonstrukciji. Spušteni strop se izvodi u svrhu propisne izvedbe toplinske izolacije kosog krova oznake KK1.
Strop se vješa na postojeću drvenu konstrukciju rogova kosog krova (prilagoditi za postavu toplinske izolacije od mineralne vune debljine 5 cm ispod rogova).
Svi detalji prema tehničkom listu proizvođača sistema. Dodatne tehničke specifikacije u nastavku:
- izolacija mineralnom vunom u stropnom međuprostoru debljine d=5cm, gustoće minimalno 50 kg/m3, koeficijent toplinske provodljivosti λ≤0,035 W/mK.
- izolacija mineralnom vunom u međuprostoru između rogova debljine d=12cm, gustoće minimalno 20 kg/m3, koeficijent toplinske provodljivosti λ≤0,035 W/mK.
- trajno zrakonepropusno lijepljenje parne brane s toplije strane toplinske izolacije, parna brana relativnog otpora difuziji vodene pare Sd≥ 70 m, otpornost na kidanje ≥ 100 N. Parna brana se postavlja po cijeloj površini kosog krova, te bočno na zidove i grede. Obvezna primjena specijalnih traka za spajanje preklopa parnih brana, te brtvljenje spojeva između parnih brana i bočnih zidova, greda.
'- dobava i izvedba nosive potkonstrukcije gdje se na kosi krov postavlja nosiva i montažna potkonstrukcija izrađena iz tipskih čeličnih CD i UD profila. Izvedba obloge prema uputstvima i smjernicama proizvođača.
- dobava i ugradnja gips-kartonskih ploča debljine 12,5 mm. 'Gipskartonska ploča pričvršćuje se pocinčanim vijcima, spojevi se bandažiraju, rubovi se obrađuju ugradnjom kutnih profila. Uključiti fugiranje, prvo gletanje, brušenje, drugo gletanje i završno brušenje površine. Završna obrada Q2. Uključiti i izradu i obradu svih prodora u svrhu prilagodbe postojećoj opremi i uređajima. Komplet do pune gotovosti i funkcionalnosti stavke.
Sve navedeno u jediničnoj cijeni do pune besprijekorne funkcionalnosti stropa.
| - obračun prema m² izvedene površine . | m2 | 102.5 |  | 0
ponuđeni proizvod (mineralna vuna 12 cm): tip: proizvođač:
ponuđeni proizvod (mineralna vuna 5 cm): tip: proizvođač:
ponuđeni proizvod (parna brana): tip: proizvođač:
ponuđeni proizvod (čelični profili): tip: proizvođač:
ponuđeni proizvod (gips-kartonske ploče): tip: proizvođač:
C2. | Dobava i postava spuštenog gipskartonskog stropa na metalnoj potkonstrukciji. Spušteni strop se izvodi u svrhu propisne izvedbe toplinske izolacije stropa prema tavanu oznake ST2.
Strop se vješa na postojeću drvenu konstrukciju rogova (prilagoditi za postavu toplinske izolacije od mineralne vune debljine 20 cm na strop).
Svi detalji prema tehničkom listu proizvođača sistema. Dodatne tehničke specifikacije u nastavku:
- izolacija mineralnom vunom na konstrukciji stropa debljine d=20cm, gustoće minimalno 20 kg/m3, koeficijent toplinske provodljivosti λ≤0,0350 W/mK.
- trajno zrakonepropusno lijepljenje parne brane s toplije strane toplinske izolacije, parna brana relativnog otpora difuziji vodene pare Sd≥ 70 m, otpornost na kidanje ≥ 100 N. Parna brana se postavlja po cijeloj površini stropa, te bočno na zidove i grede. Obvezna primjena specijalnih traka za spajanje preklopa parnih brana, te brtvljenje spojeva između parnih brana i bočnih zidova, greda.
'- dobava i izvedba nosive potkonstrukcije gdje se na krovnu konstrukciju postavlja nosiva i montažna potkonstrukcija izrađena iz tipskih čeličnih CD i UD profila. Izvedba obloge prema uputstvima i smjernicama proizvođača.
- dobava i ugradnja gips-kartonskih ploča debljine 12,5 mm. 'Gipskartonska ploča pričvršćuje se pocinčanim vijcima, spojevi se bandažiraju, rubovi se obrađuju ugradnjom kutnih profila. Uključiti fugiranje, prvo gletanje, brušenje, drugo gletanje i završno brušenje površine. Završna obrada Q2. Uključiti i izradu i obradu svih prodora u svrhu prilagodbe postojećoj opremi i uređajima. Komplet do pune gotovosti i funkcionalnosti stavke.
Sve navedeno u jediničnoj cijeni do pune besprijekorne funkcionalnosti stropa.
| - obračun prema m² izvedene površine . | m2 | 43.6 |  | 0
ponuđeni proizvod (mineralna vuna 20 cm): tip: proizvođač:
ponuđeni proizvod (parna brana): tip: proizvođač:
ponuđeni proizvod (čelični profili): tip: proizvođač:
ponuđeni proizvod (gips-kartonske ploče): tip: proizvođač:
C3. | Dobava i postava gipskartonske obloge novog dimnjaka kondenzacijskog bojlera, na metalnoj potkonstrukciji.
Svi detalji prema tehničkom listu proizvođača sistema. Dodatne tehničke specifikacije u nastavku:
'- dobava i izvedba nosive potkonstrukcije gdje se do postojećeg zidanog dimnjaka širine 40 cm postavlja nosiva i montažna potkonstrukcija izrađena iz tipskih čeličnih CW, UW, CD i UD profila. Izvedba obloge prema uputstvima i smjernicama proizvođača, a u svrhu oblaganja novog dimnjaka kondenzacijskog bojlera.
- dobava i ugradnja gips-kartonskih ploča debljine 12,5 mm. 'Gipskartonska ploča pričvršćuje se pocinčanim vijcima, spojevi se bandažiraju, rubovi se obrađuju ugradnjom kutnih profila. Uključiti fugiranje, prvo gletanje, brušenje, drugo gletanje i završno brušenje površine. Završna obrada Q2. Uključiti i izradu i obradu svih prodora u svrhu prilagodbe postojećoj opremi i uređajima. Komplet do pune gotovosti i funkcionalnosti stavke.
Sve navedeno u jediničnoj cijeni do pune besprijekorne funkcionalnosti zida.
| - obračun prema m² izvedene površine . | m2 | 4.2 |  | 0
ponuđeni proizvod (čelični profili): tip: proizvođač:
ponuđeni proizvod (gips-kartonske ploče): tip: proizvođač:
| GIPS-KARTONSKI RADOVI |  |  | UKUPNO: | 0
D. | ZIDARSKI RADOVI
D1. | Zazidavanje otvora u zidu debljine 30 cm nakon demontaže vanjskih prozora, sa zidnim šupljim blokovima od gline i njihovo povezivanje sa postojećom nosivom konstrukcijom zgrade. U stavku obavezno uključiti grubu zidarsku obradu zida sa cementnim mortom, te fino gletanje sa unutarnje strane. Zazidavanje se vrši zbog zamjene postojećih vanjskih prozora sa novim manjim prozorima na poziciji stolarije POZ 3.
| Obračun po m3 površine. | m3 | 0.4 |  | 0
D2. | Odstranjivanje i odprašivanje svih nenosivih dijelova fasade sa zidova na mjestima horizontalnih i vertikalnih armiranobetonskih serklaža, te krpanje nastalih rupa odgovarajućom žbukom (vrstu prilagoditi postojećoj žbuci). Stavka obuhvaća sve popravke oštećene, dotrajale ili otpale žbuke postojećih vanjskih zidova obuhvaćenih rekonstrukcijom za koje je utvrđeno da su nenosivi, odnosno neprikladni za izvedbu ETICS sustava ili su oštećeni prilikom izvođenja radova rušenja ili demontaže fasadnih stavki. Postojeću podlogu potrebno je prethodno impregnirati i obraditi reparaturnim mortom, a vlažne dijelove premazati hidrofobnim sredstvom. U cijenu uračunata dobava i ugradnja potrebnih materijala. Obračunavaju se ukupno novo ožbukane površine.
| - odstranjivanje i krpanje nenosivih dijelova fasade | m2 | 13.5 |  | 0
D3. | Popravci žbuke nakon ugradnje nove stolarije.
Stavka obuhvaća sve popravke oštećene, dotrajale ili otpale postojeće unutarnje žbuke zidova, stropova i špaleta oko otvora koji su oštećeni prilikom izvođenja radova rušenja i demontaže fasadnih stavki, instalacija i sl, te popravci otpale žbuke, a nakon ugradnje novih stolarskih stavki. Postojeću podlogu potrebno je prethodno impregnirati i obraditi reparaturnim mortom, a vlažne dijelove premazati hidrofobnim sredstvom.
Sve kutove i bridove učvrstiti kutnim profilima. Sve betonske površine prethodno premazati SN vezom. Sve spojeve različitih materijala potrebno je rabicirati. Kod popravaka postojeće žbuke, za zapunjavanje otvora, reški i šliceva upotrijebiti prikladan materijal (polistiren, gips ploče, opeka ili sl.) što je uključeno u stavku.
Stavkom je obuhvaćeno žbukanje površina od opeke i od armiranog betona. Žbukanje se vrši vapneno cementnom grubom podložnom žbukom i cementno vapnenom finom žbukom. Horizontalne parapetne plohe se niveliraju slojem grube podložne cementne žbuke primjerene čvrstoće za ugradnju stolarije i pripadajućih klupčica. Ugradnja žbuke se vrši na ravne površine gdje je postojeća žbuka otučena, reške očišćene, a površina otprašena i oprana. Na navlažene površine nanijeti rijetki cementni špric-mort omjer 1:2. Na tako pripremljenu podlogu nanijeti sloj podložne žbuke. Kada se podložni sloj potpuno osuši i potom obilno navlaži nanosi se sloj završne fine žbuke. Žbuka mora biti potpuno ravna, ukupna debljina žbuke mora biti u istoj ravnini sa postojećom žbukom, a završni sloj fino zaglađen. Unutarnje špalete su prosječne širine 20 cm.
Zapunavanje šupljine oko nadvoja nakon demontaže stolarije, predvidjeti prema detalju D6, ispunom EPS-om. Sve spojeve različitih materijala potrebno je rabicirati.
| Obračun je po m kompletno obrađene površine. | m | 75.3 |  | 0
D4. | Izvedba arm. betonske podne ploče na podovima oznake PT2, na prethodno postavljenu toplinsku izolaciju od ekstrudiranog polistirena XPS-a koeficijena toplinske provodljivosti (ʎ ≤ 0,033), tlačna čvrstoća: > 200 kPa, debljine d=10.0 cm. Izvodi se iz betona C25/30. Debljine je 12 cm. Kod ugradbe vibrirati, da nestanu gnijezda (segregirani dio). Stavka uključuje i nabavu, doprema, krojenje, savijanje i ugradba betonskog željeza. Prije betoniranja nadzorni inženjer mora pregledati ugrađenu armaturu i upisom u dnevnik potvrditi da odgovara projektiranoj. Kvaliteta armature B500.
Obračun po m2 postavljenog XPS-a, m3 betona i kg armature.
| - XPS | m2 | 111 |  | 0
| - beton | m3 | 13.32 |  | 0
| - armatura | kg | 1132 |  | 0
D5. | Izrada plivajuće podloge za polaganje završne podne obloge na podovima oznaka PT2 i PN1 (traka polistirena debljine 1 cm uz zidove za odvajanje podloge od zida uključena u cijenu) sa sljedećim slojevima:
| - plivajući mikroarmirani cem. estrih (0-8 mm) debljine 6 cm | m2 | 150.6 |  | 0
| - razdjelna folija | m2 | 150.6 |  | 0
| - ekspandirani polistiren (EPS) d= 3 cm (tlačna čvrstoća: ≥ 100 kPa, koeficijent toplinske provodljivosti (ʎ ≤ 0,037) | m2 | 150.6 |  | 0
| ZIDARSKI RADOVI |  |  | UKUPNO: | 0
E. | ZAVRŠNO-FASADERSKI RADOVI
E1. | Dobava i izvedba certificiranog ETICS-a (prema ETAG 004) sustava toplinske izolacije vanjskih zidova iz ploča fasadnog EPS-a, klasificirane otpornosti na požar minimalnog razreda reakcije na požar B-s1, d0 sa svim potrebnim predradnjama, materijalom i pripremom podloge na sljedeći način:
ČIŠĆENJE - Čišćenje podloge od nečistoća, ostataka agregata, morta ili trošne žbuke.
PROVJERA - Provjeriti ravnost zidne površine i ukoliko ima odstupanja većih od 1cm na 4m potrebno je nanijeti izravnavajući sloj morta.
PRIČVRSNICE - Pričvršćivanje ploča izvodi se lijepljenjem i mehaničkim pričvršćenjem na postojeće ožbukane, opečne i armiranobetonske zidove. Pričvrsnice moraju odgovarati kategoriji A za beton i B za punu opeku. Pričvrsnice moraju udovoljavati zahtjevima smjernica ETAG 014. Pričvrsnice montirati 3 dana nakon lijepljenja izolacijskih ploča. Broj pričvrsnica i shema sidrenja prema statičkom proračunu specificiranog sustava na djelovanje vjetra. Montirati minimalno 6 i maksimalno 12 pričvrsnica po m2 plohe.
ŠPALETE - Oko prozora, vratiju i drugih otvora pravilno obraditi površine i sudare sa ravninom pročelja. Špalete izvesti sa tipskim elementima debljine 2 cm. Punoplošna izolacija mora pokriti čelo ploče špalete. Lijepe se sa građevinskim ljepilom i pričvrste sa pričvrsnicama 2 kom/m'.
U cijenu su uključeni svi potrebni profili za žbukanje i profili za pročelje, alu i/ili PVC kutnici (sa mrežicom), sokl profili, okapni profili na nadvojima otvora, ojačanja za rubove, otvore, uglove i sl. te dilatacijski profili i brtvljenje spojeva pročelja i vanjske stolarije i bravarije brtvom, te dilatacijski profile između pojedinih dilatacija konstrukcije zgrade.
PODNOŽJE - zona prskanja ziđa u visini od kote okolnog terena do visine min. 30 cm, oblaže se pločama ekstrudiranog polisitrena XPS-a koeficijena toplinske provodljivosti (ʎ ≤ 0,036), čvrstoće na savijanje ≥ 115 kPa . Ploče polagati u jednom sloju. Ploče je potrebno ukopati min. 10 cm ispod razine konačno uređenog i zaravnatog terena. Završni vodoodbojni sloj žbuke s dodatkom fungicida na prethodno impregniranu podlogu, sve iz sustava istog proizvođača, vidljivi dio iznad zemlje. Vrsta impregnacije prema vrsti završnog sloja.
SPOJ: Sudar termoizolacijskih slojeva toplinske izolacije i xps-a različitih debljina, izvesti u pravilnoj horizontalnoj reški, ispod linije postave eps-a položiti profil za podnožja i brtvenu traku ispod profila. Sve dijelove sustava u dodiru s tlom potrebno je obraditi vodootpornim slojem.
Konačna fasadna ploha mora biti u strukturi ujednačena, bez pukotina i neravnina. U cijenu uključiti nabavu svog materijala i izvedbu komplet svih navedenih slojeva, sokl-profile za zatvaranje donjeg ruba fasade, kutne profile za ojačanje uglova i obradu špaleta, te završni sloj.
U cijenu izrade ETICS-a uključiti i statički proračun pričvrsnica na opterećenje vjetrom, te nosivosti pričvrsnice na predmetnoj podlozi. Duljinu pričvrsnica je potrebno odrediti tako da se osigura dubina sidrenja u osnovnu podlogu (ciglu, beton, blok-opeku, lagani ili porasti beton), deklarirana od proizvođača. U slučajevima kad nije moguće definirati nosivost pričvrsnice na predmetnoj podlozi (npr. prirodni kamen i sl.) ili je upitna nosivost podloge (npr. stara sipka puna opeka i sl.) potrebno je provesti ispitivanje nosivosti pričvrsnice na podlozi (tzv. "pull-off" test).
UGRADNJA PROZORSKIH KLUPČICA obrađena je u drugoj stavci. Dijelove sustava i spojeve sustava s prozorom i prozorskom klupčicom potrebno je isplanirati i izvesti tako da se onemogući prodiranje oborina u ETICS sustav, podlogu ili prozor. Kod naknadne ugradnje prozorske klupčice potrebno je gornju stranu ETICS sustava zaštititi od vremenskih utjecaja armaturnim slojem, koji se dodatno izolira odgovarajućom polimer-cementnom hidroizolacjskom prema uputi proizvođača. Hidroizolacijsku masu podići i na bočne vertikalne strane u visini ≥6 cm. Podlogu za montiranje prozorske klupčice izvesti u padu ≥5° s horizontalnim prepustom ≥4 cm. Prozorske klupčice potrebno je lijepiti odgovarajućim ljepilom u trakama u smjeru pada klupčice, a spojeve klupčice s ETICS sustavom zabrtviti odgovarajućim UV-stabilnim brtvenim trakama ili kitevima, koje mogu podnijeti dilatacijske pomake.
Način obračuna: Obračun toplinske izolacije i žbuke (armirani polimer cementni mort, impregnacijski premaz i završna žbuka) je po m2 izvedene površine na sljedeći način: TI zidova pročelja Kod obračuna TI otvori se odbijaju u čitavoj površini. TI špaleta otvora Toplinska izolacija špaleta od EPS-a - (λ≤0,037 W/mK) debljine 2 cm obračunava se zasebno u m2. Žbuka zidova pročelja i špaleta otvora Obračun žbuke (armirani polimer cementni mort, impregnacijski premaz i završna žbuka) određen je prema građevinskoj normi i opisan je u nastavku:
Radovi završnog žbukanja (armirana polimer cementna žbuka, impregnacijski premaz i završna žbuka) zidova određeni su prema normativima i standardima u građevinarstvu, a obračunavaju se na sljedeći način: 1. Otvori veličine do 3,0 m2 ne odbijaju se, a njihove špalete se posebno ne obračunavaju. 2. Kod otvora veličine 3,0 do 5,0 m2 odbija se površina preko 3,0 m2, a špalete se posebno ne obračunavaju. 3. Kod otvora preko 5,0 m2 odbija se površina preko 3,0 m2, a špalete oko otvora se obračunavaju posebno. Ako su špalete veće od 20 cm, tada se višak preko 20 cm obračunava posebno po m2.
Sve što nije obuhvaćeno ovim opisima, izvesti prema Uputama/Tehničkim listovima proizvođača komponenti certificiranog sustava, sukladno nacionalnim, te smjernicama za izradu ETICS sustava Hrvatske udruge proizvođača toplinsko fasadnih sustava HUPFAS-a, komplet do pune gotovosti i funkcionalnosti stavke.
E1.1. | Izvedba fasadnog sustava vanjskih zidova (oznake u projektu VZ2, VZ3, VZ4) sa sljedećim slojevima: - mort za lijepljenje i armiranje, nanos na min.40% površine, rubno-točkastom metodom. - toplinska izolacija iz fasadnog eps-a debljine d=14 cm, gustoće minimalno 15 kg/m3. Tehničke karakteristike: - Određivanje toplinskog otpora metodom sa zaštićenom vrućom pločom i tokomjernom metodom -- Proizvodi s visokim i srednjim toplinskim otporom, : ʎ≤0,037 W/mK - 1. sloj (3-4mm) ljepila s staklenom armaturnom mrežicom minimalne čvrstoće 1900N/5cm, odnosno težine 160gr/m2 bez PVC-a - 2. sloj (1-2mm) ljepila (1+2 sloj min. 5 mm) - aktivni predpremaz - tankoslojna akrilna zaštitno-dekorativna žbuka - završna akrilna boja prema izboru investitora
E1.2. | Izvedba podnožja vanjskih zidova te zidova podruma oznake VZ1 izvesti sa sljedećim slojevima: - obrada zida dvokomponentnom cementno/disperzijskom masom za izravnanje i hidroizolaciju podnožja zidova u dva premaza u svemu prema uputama odabranog proizvođača ( hidroizolaciju obračunati zasebno pod izolaterskim radovima, spoj s asfaltom izvesti uz hidroizolaciju sa dodatnim kitanjem) - mort za lijepljenje i armiranje za podnožja vanjskih zidova, kategorija uptrebe: III prema ETAG 004, nanos na min.40% površine, rubno-točkastom metodom. - toplinska izolacija iz rebrastih ploča s preklopom ekstrudiranog polisitrena XPS-a koeficijena toplinske provodljivosti (ʎ ≤ 0,036), čvrstoće na savijanje ≥ 115 kPa, debljine d=10.0 cm - 1. sloj (2mm) ljepila s staklenom armaturnom mrežicom minimalne čvrstoće 1900N/5cm, odnosno težine 160gr/m2 bez PVC-a - 2. sloj (1-2mm) ljepila (1+2 sloj min. 3 mm) - impregnacijski pred premaz (sušenje minimalno 24h) - vodoodbojni sloj mozaične žbuke prema izboru investitora
E1.3. | Izvedba toplinske izolacije špaleta oko prozora, vratiju i drugih otvora sa sljedećim slojevima: - mort za lijepljenje i armiranje, nanos na min.40% površine, rubno-točkastom metodom. - toplinska izolacija iz tipskih špaletnih elemenata od EPS-a debljine d=2.0 cm - 1. sloj (3-4mm) ljepila s staklenom armaturnom mrežicom minimalne čvrstoće 1900N/5cm, odnosno težine 160gr/m2 bez PVC-a - 2. sloj (1-2mm) ljepila (1+2 sloj min. 5 mm) - aktivni pred premaz - tankoslojna akrilna zaštitno-dekorativna žbuka 2,0 mm - završna akrilna boja prema izboru investitora
E1.4. | Izvedba fasadnog sustava zidova prema negrijanim prostorima tavana - zid ZN1 sa sljedećim slojevima: - mort za lijepljenje i armiranje, nanos na min.40% površine, rubno-točkastom metodom. - toplinska izolacija iz fasadnog eps-a debljine d=14 cm, gustoće minimalno 15 kg/m3. Tehničke karakteristike: - Određivanje toplinskog otpora metodom sa zaštićenom vrućom pločom i tokomjernom metodom -- Proizvodi s visokim i srednjim toplinskim otporom: ʎ≤0,037 W/mK - 1. sloj (3-4mm) ljepila s staklenom armaturnom mrežicom minimalne čvrstoće 1900N/5cm, odnosno težine 160gr/m2 bez PVC-a - 2. sloj (1-2mm) ljepila (1+2 sloj min. 5 mm)
E1.5. | Izvedba toplinske izolacije stropa prema negrijanom podrumu oznake PN1 izvesti sa sljedećim slojevima: - mort za lijepljenje i armiranje za stropove, kategorija uptrebe: III prema ETAG 004, nanos na min.40% površine, rubno-točkastom metodom. - toplinska izolacija iz ploča ekstrudiranog polisitrena XPS-a koeficijena toplinske provodljivosti (ʎ ≤ 0,033), čvrstoće na savijanje ≥ 115 kPa, debljine d=14.0 cm - 1. sloj (2mm) ljepila s staklenom armaturnom mrežicom minimalne čvrstoće 1900N/5cm, odnosno težine 160gr/m2 bez PVC-a - 2. sloj (1-2mm) ljepila (1+2 sloj min. 3 mm) - impregnacijski pred premaz (sušenje minimalno 24h) - vodoodbojni sloj mozaične žbuke prema izboru investitora
| - toplinska izolacija zidova - stavka E.1.1. (EPS) d = 14 cm | m2 | 335.2 |  | 0
| - toplinska izolacija zidova - stavka E.1.2. (XPS) d = 10 cm | m2 | 38.63 |  | 0
| - toplinska izolacija špaleta - stavka E.1.3. (EPS) d = 2 cm, | m2 | 25.5 |  | 0
| - toplinska izolacija zidova prema negrijanom - stavka E.1.4. (EPS) d = 14 cm | m2 | 7.85 |  | 0
| - završno žbukanje (armirano polimer cementno ljepilo, impregnacijski premaz, završna akrilna dekorativno-zaštitna žbuka) | m2 | 365.27 |  | 0
| - završno žbukanje (armirano polimer cementno ljepilo, impregnacijski premaz, završna akrilatna mozaik dekorativno-zaštitna žbuka, podnožje) | m2 | 44.12 |  | 0
| - toplinska izolacija stropova - stavka E.1.5. (XPS) d = 14 cm | m2 | 40.67 |  | 0
| - završno žbukanje (armirano polimer cementno ljepilo, impregnacijski premaz, završna akrilna dekorativno-zaštitna žbuka) na stropovima prema negrijanom podrumu | m2 | 40.67 |  | 0
ponuđeni proizvod (CERTIFICIRANI ETICS SUSTAV): tip: proizvođač:
ponuđen proizvod (XPS): tip: proizvođač:
ponuđeni proizvod (građevinsko ljepilo): tip: proizvođač:
ponuđeni proizvod (impregnirajući premaz): tip: proizvođač:
ponuđeni proizvod (dvokomponentna hidroizolacijska masa): tip: proizvođač:
ponuđeni proizvod (završna dekorativna-zaštitna žbuka, akril): tip: proizvođač:
| ZAVRŠNO - FASADERSKI RADOVI |  |  | UKUPNO: | 0
F. | IZOLATERSKI RADOVI
F1. | Dobava, nabava i ugradnja svog potrebnog materijala za izvedbu sustava toplinske izolacije stropova prema tavanu oznaka ST1.
Prije izrade slojeva, obavezna je prethodna priprema podloge (čišćenje) za pravilnu ugradnju parne brane.
U cijenu uključena dobava materijala i izvedba radova kako slijedi:
- trajno zrakonepropusno lijepljenje parne brane s toplije strane toplinske izolacije, parna brana relativnog otpora difuziji vodene pare Sd≥ 70 m, otpornost na kidanje ≥ 100 N. Parna brana se postavlja po cijeloj površini poda, te bočno uzdiže na zidove i grede. Obvezna primjena specijalnih traka za spajanje preklopa parnih brana, te brtvljenje spojeva između parnih brana i bočnih zidova, greda.
- na postavljenu parnu branu postaviti sloj toplinske izolacije - filc mineralne vune koeficijenta toplinske provodljivosti λ ≤ 0,035 W/mK, gustoće materijala ρ ≥ 20,00 kg/m3. u dva križana sloja debljine 10+10 cm. Toplinsku izolaciju podvuči i na bočne nadozide i grede radi sprečavanja hladnih mostova.
- na postavljenu toplinsku izolaciju postaviti paropropusnu, vodonepropusnu foliju paropropusnosti µ≤50, otpornost na kidanje ≥ 80 N, vodonepropusnost > 250 cm. U cijenu uključiti i ugradnju specijalnim trakama za spajanje preklopa po uputstvima odabranog proizvođača.
Komplet do pune gotovosti i funkcionalnosti stavke.
| - parna brana | m2 | 55.1 |  | 0
| - toplinksa izolacija 10+10 cm | m2 | 55.1 |  | 0
| - paropropusna, vodonepropusna folija | m2 | 55.1 |  | 0
ponuđeni proizvod (parna brana): tip: proizvođač:
ponuđeni proizvod (mineralna vuna): tip: proizvođač:
ponuđeni proizvod (paropropusna, vodonepropusna folija): tip: proizvođač:
F2. | Dobava i ugradnja materijala za izvedbu vertikalne hidroizolacije podnožja zida - sokla vanjskih zidova, visine min. 30 cm. Izvesti sljedeće radove:
- obrada zida dvokomponentnom cementno/disperzijskom masom za izravnanje i hidroizolaciju podnožja zidova u dva premaza u svemu prema uputama odabranog proizvođača.
| U svemu prema preporukama proizvođača. Obračun po izvedenoj površini. | m2 | 19.6 |  | 0
ponuđeni proizvod (hidroizolacija): tip: proizvođač:
F3. | Dobava i ugradnja materijala za izvedbu hidloizolacije podova pod oznakom PT2
- Izrada horizontalne hidroizolacije građevine. Na sloju betonske podloge postavlja se bitumenska hidroizolacijska traka u dva sloja. Trake se međusobno spajaju vrućim zrakom i mehaničkim učvršćenjem u zidove i stupove. Sve izvedeno prema specifikaciji i uputama proizvođača od strane ovlaštenog izvođača, uz garanciju proizvođača i na radove ugradnje.
| U svemu prema preporukama proizvođača. Obračun po izvedenoj površini. | m2 | 111 |  | 0
ponuđeni proizvod (hidroizolacija): tip: proizvođač:
F4. | Izvedba sekundarnog pokrova kosih krovova (kišna brana).
Dobava i postavljanje visoko paropropusne vodonepropusne krovne folije paropropusnosti µ≤50, otpornost na kidanje ≥ 80 N, vodonepropusnost > 250 cm. Obavezna primjena specijalnih traka za spajanje preklopa paropropusne vodonepropusne folije. U cijenu uključiti i ugradnju specijalnim trakama za spajanje preklopa po uputstvima proizvođača. Folija se ugrađuje na drvene daske i preklapa se kontraletvama dimenzija 5/5 cm za izvedbu u sustavu ventiliranog krova.
Obračun po m2 razvijene površine krova
| - paropropusna, vodonepropusna folija na dijelu iznad grijanog prostora | m2 | 177.04 |  | 0
| - paropropusna, vodonepropusna folija na dijelu iznad negrijanog prostora | m2 | 90.96 |  | 0
ponuđeni proizvod (paropropusna, vodonepropusna folija): tip: proizvođač:
F.5. | Dobava i ugradnja zaštitne hidro i toplinske izolacije vanjskih prozorskih klupčica.
U stavku uključena dobava i ugradnja podložne ploče od XPS-a debljine 2 cm dimenzija prema širini klupčice.
Podložna hidroizolacija (ljepilo, staklena mrežica, HI premaz), te brtvljenje trajnoelastičnim PU kitom, brtvena traka, galvanizirane plosne čel. kuke, sve uključeno u stavku.
Hidroizolacijsku masu podići i na bočne vertikalne strane u visini ≥6 cm. Podlogu za montiranje prozorske klupčice izvesti u padu ≥5° s horizontalnim prepustom ≥3 cm.
U cijenu uključiti sav ostali pomoćni, spojni i pričvrsni materijal, te sva potrebna podešavanja i prilagođavanja. Sve točne mjere uzimati na licu mjesta.
Sve izvesti po odobrenim detaljima i dogovoru s projektantom.
Obračun po m1 hidroizolacije i m2 toplinske izolacije.
| HI r.š. = do 40 cm | m | 22.2 |  | 0
| XPS d = 2 cm | m2 | 4.9 |  | 0
| IZOLATERSKI RADOVI |  |  | UKUPNO: | 0
G. | FASADNA STOLARIJA
G1. | Dobava izrada i montaža ostakljenih višedijelnih prozora, vrata i prozora od PVC-a, sa petokomornim (ili boljim) profilima i prekinutim toplinskim mostom, te krovnih prozora od drveta. Ostakljenje je izolirajuće staklo sa Low-E oblogom. Maksimalni koeficijenti prolaza topline iznose: Uw ≤ 1,4 W/m2K (komplet), Ug ≤ 1,10 W/m2K (ostakljenje).
U priloženim shemama i troškovniku, data su osnovna rješenja i parametri, kojih se izvođač mora pridržavati i u okviru kojih mora izraditi dokumentaciju za izvođenje (osnovni detalji, detalji ugradbe, okov i sl.) prilagođenu vlastitoj tehnologiji. Pri tome je naročita obaveza pridržavati se svih zahtjeva statike, građevinske fizike, akustike i arhitekture objekta.
Sve detalje i predložena rješenja, treba pregledati i ovjeriti nadzorni inženjer, a tek se onda može pristupiti izvedbi.
Radovi uključuju izradu, dobavu i montažu do potpune gotovosti PVC prozora i i vrata prema shemama. Brtvljenje i spajanje prema sistemskim rješenjima propisanim od proizvođača sistema. Sav potreban okov za otvaranje potrebno je da je izrađen od INOX-a ili plastificiran u boji profila (prema rješenju projektanata). Odabrani okov prilagoditi težini i geometriji krila, tako da nesmetano zadovoljava funkciju otvaranja (otklopni, zaokretni ili zaokretno otklopni). U cijenu stavaka uključeno je i staklo.
Elementi moraju zadovoljiti uvjete građevinske fizike u svemu prema Tehničkim propisima o uštedi toplinske energije i toplinskoj zaštiti u zgradama i Tehničkim propisima za prozore i vrata te smjernicama Regionalne energetske agencije i Fonda za zaštitu okoliša i energetsku učinkovitost (koeficijent prolaska topline elementa mora biti manji ili jednak 1,40 W/m2K).
Profil min. 5 komorni, ugradbene dubine 70 mm, sa debljinom stijenke profila (štoka i krila) ne manje od 2.7 mm. Sve stavke moraju biti ojačane s metalnom jezgrom debljine min 1.5 mm, odnosno u skladu s statičkim proračunom i uputama proizvođača profila. Izgled profila iznutra obli staklodržač, izvana ravni. Opremiti sa ventus mehanizmom za manipuliranje.
Sve brtve moraju biti postojane na promjenu temperature, vlage i sl. brtve izvesti iz visokokvalitetnih polimera) . Prozori moraju biti opremljeni sa minimalno dvije brtve.
Montaža se mora obaviti stručno i kvalitetno, a krila u svim položajima moraju imati ravnotežu. Obavezna vijčana veza PVC okvira stijena sa zidarskim otvorom, radi prijenosa sila vjetra.
Ostakljenje dvostrukim IZO staklom, ispuna argonom, te LOW-e premaz, s proračunskim dokazom koeficijenta prolaska topline stakla jednakog ili nižeg od 1,10 W/m²K.
Investitoru se predaje kompletno gotov rad tj. montirani (ugrađeni),ostakljeni element, brtvljen po obodu te sa svim pokrovnim lajsnama i izvana i iznutra.
Na shemama su prikazani elementi gledano izvana, mjere date u projektu odnose se na veličine građevinskih otvora.
Upotrjebljeni materijali moraju zadovoljavati odgovarajuće propise i hrvatske standarde.
Za sve ostale materijale koji nisu obuhvaćeni standardima, izvođač mora pribaviti ateste od za to ovlaštenih organizacija.
Bilo kakva ugradnja prije odobrenja uzorka i dokumentacije, nije dozvoljena.
Prije izrade sve mjere i količine kontrolirati u naravi!
G1.1. | Izrada dostava i kompletna montaža s ugradbom PVC prozora.
| Komplet prema dimenzijama, detaljima i elementima iz priložene sheme POZ 01. | kom | 3 |  | 0
G1.2. | Izrada dostava i kompletna montaža s ugradbom PVC vratiju.
| Komplet prema dimenzijama, detaljima i elementima iz priložene sheme POZ 02. | kom | 1 |  | 0
G1.3. | Izrada dostava i kompletna montaža s ugradbom PVC prozora.
| Komplet prema dimenzijama, detaljima i elementima iz priložene sheme POZ 03. | kom | 2 |  | 0
G1.4. | Izrada dostava i kompletna montaža s ugradbom PVC prozora.
| Komplet prema dimenzijama, detaljima i elementima iz priložene sheme POZ 04. | kom | 1 |  | 0
G1.5. | Izrada dostava i kompletna montaža s ugradbom PVC prozora.
| Komplet prema dimenzijama, detaljima i elementima iz priložene sheme POZ 05. | kom | 1 |  | 0
G1.6. | Izrada dostava i kompletna montaža s ugradbom PVC prozora.
| Komplet prema dimenzijama, detaljima i elementima iz priložene sheme POZ 06. | kom | 1 |  | 0
G1.7. | Izrada dostava i kompletna montaža s ugradbom PVC prozora.
| Komplet prema dimenzijama, detaljima i elementima iz priložene sheme POZ 07. | kom | 1 |  | 0
G1.8. | Izrada dostava i kompletna montaža s ugradbom drvenog krovnog prozora.
| Komplet prema dimenzijama, detaljima i elementima iz priložene sheme POZ 08. | kom | 2 |  | 0
G1.9. | Izrada dostava i kompletna montaža s ugradbom PVC prozora.
| Komplet prema dimenzijama, detaljima i elementima iz priložene sheme POZ 09. | kom | 1 |  | 0
G1.10. | Izrada dostava i kompletna montaža s ugradbom PVC vratiju.
| Komplet prema dimenzijama, detaljima i elementima iz priložene sheme POZ 10. | kom | 1 |  | 0
G1.11. | Izrada dostava i kompletna montaža s ugradbom PVC prozora.
| Komplet prema dimenzijama, detaljima i elementima iz priložene sheme POZ 11. | kom | 1 |  | 0
G1.12. | Izrada dostava i kompletna montaža s ugradbom PVC prozora.
| Komplet prema dimenzijama, detaljima i elementima iz priložene sheme POZ 12. | kom | 2 |  | 0
G1.13. | Izrada dostava i kompletna montaža s ugradbom unutarnjih drvenih vrata. Stavka se izvodi kao popratni zahvat na izvedbi toplinske izolacije podova prema tlu i negrijanom podrumu oznake PT2 i PN1, a zbog demontaže postojećih slojeva radi postave toplinske izolacije.
| Profili vrata su od punog drva sa sačastom ispunom završno obrađeni dekorativnim panelom po izboru projektanta. Mjere građevinskog otvora su 90 x 205 cm. Izmjera na licu mjesta. | kom | 3 |  | 0
| FASADNA STOLARIJA |  |  | UKUPNO: | 0
H. | KERAMIČARSKI RADOVI
H1. | Keramičarski radovi na pozicijama sanitarnih čvorova. Stavka se izvodi kao popratni zahvat na izvedbi toplinske izolacije podova prema tlu i negrijanom podrumu oznake PT2 i PN1, a zbog demontaže postojećih slojeva radi postave toplinske izolacije.
Dobava, postava te ugradnja zidnih keramičkih pločica na zidovima sanitarnih prostora. Pločice se lijepe na vapneno-cementnu žbuku. U cijenu stavke uključiti i pripremu podloge, fugiranje, lijepilo i hidroizolaciju.
U cijenu uključiti dobavu, prijevoz i ugradnju svih materijala, sva rezanja i postave materijala sa svim predradnjama, spojnim i veznim materijalima. Keramičke pločice minimalno 1. klase, u tonu i dimenzijama po izboru investitora. Obračun po m2 položenih pločica na zidovima.
| Ponuđeni proizvod (Tip, proizvođač, zemlja porijekla): ________________________________ | m2 | 36.3 |  | 0
H2. | Dobava, postava te ugradnja podnih keramičkih pločica na novoizvedenim podovima nakon izvedbe toplinske izolacije. Sve bočne strane na spoju sa zidovima se oblažu pločicama visine 10 cm. U cijenu stavke uključiti i pripremu podloge, fugiranje i lijepilo.
U cijenu uključiti dobavu, prijevoz i ugradnju svih materijala, sva rezanja i postave materijala sa svim predradnjama, spojnim i veznim materijalima. Keramičke pločice minimalno u razredu protukliznosti R10, minimalno 1. klase, u tonu i dimenzijama po izboru investitora. Komplet do pune gotovosti i funkcionalnosti stavke. Obračun po m2 položenih pločica na podovima, te po m položenog sokla.
| - podovi | m2 | 150.6 |  | 0
| - sokl visine 10 cm | m | 77 |  | 0
Ponuđeni proizvod (Tip, proizvođač, zemlja porijekla): ________________________________
H3. | Dobava i ugradnja sanitarne opreme. Stavka se izvodi kao popratni zahvat na izvedbi toplinske izolacije podova prema tlu i negrijanom podrumu oznake PT2 i PN1, a zbog demontaže postojećih slojeva radi postave toplinske izolacije.
U cijenu uključiti sve kompletno, montirano i opremljeno, sa svim potrebnim monterskim materijalom, te s građevinskom pripomoći i materijalom, po komadu.
a) | Dobava i ugradnja samostojećeg WC - a.
| Školjka od bijele sanitarne prvoklasne keramike, te daska od tvrde plastične mase s poklopcem, obje bijele, u prvoklasnoj izvedbi, te ovjesni vodokotlić u cijeni stavke. (sanitarna keramika i oprema provjerene kvalitete). | kpl | 2 |  | 0
Ponuđeni proizvod (Tip, proizvođač, zemlja porijekla): ________________________________
b) | Dobava i ugradnja umivaonika.
| Umivaonik u sanitarnom čvoru od bijele fajanse (sanitarna keramika priznatog proizvođača) s kompletnom ustrojnom i pogonskom opremom. Dovodna armatura stojeća (za hladnu i toplu vodu) sa priključkom (armatura priznatog proizvođača). Odvodna armatura, odvodni ventil s nastavkom, lančićem i čepom, te kruškasti poniklani sifon s nastavkom i zidnom rozetom. | kpl | 2 |  | 0
Ponuđeni proizvod (Tip, proizvođač, zemlja porijekla): _______________________________
c) | Dobava i ugradnja samostojećeg pisoara.
| Zidni pisoar sa opremom za ispiranje od bijele sanitarne prvoklasne keramike (sanitarna keramika i oprema provjerene kvalitete). | kpl | 1 |  | 0
Ponuđeni proizvod (Tip, proizvođač, zemlja porijekla): _______________________________
| KERAMIČARSKI RADOVI |  |  | UKUPNO: | 0
I. | TESARSKI RADOVI
I1. | Zamjena dijela postojeće drvene konstrukcije dvostrešnog krovišta prema dimenzijama i načinu veza postojećeg stanja.
Rogovi su na osnom razmaku 90 cm dimenzija 10x12 cm.
Presjeci i raspored građe određeni su postojećim stanjem.
Sve se izvodi od zdrave građe četinara II klase, s potrebnim materijalom za pričvršćenje. Prilikom izvođenja obratiti pozornost na mjesto prolaska novog dimnjaka.
U cijenu uključiti nabavu, dobavu i ugradnju nove drvene građe te pažljivu demontažu, utovar i odvoz na deponiju postojeće drvene građe s plaćanjem svih taksa i naknada.
Cijena uključuje i premaz građe zaštitnim sredstvom protiv truljenja i crvotočina.
Količina drvne građe je procijenjena. Točna količina utvrditi će se nakon demontaže postojeće krovne konstrkcije u dogovoru s nadzornim inženjerom, što se potvrđuje upisom u građevinski dnevnik.
| Obračun po m3 zamjenjene drvene građe | m3 | 0.8 |  | 0
I2. | Dobava i montaža novene oplate dvostrešnog krovišta daščanom oplatom d=24mm, pribijanjem na rogove. Uključuje zaštitni fungicidni premaz oplate i vanjskog dijela rogova, sva pričvršćenje za nosivu konstrukciju krovišta i dvokratni premaz lak lazurom vanjskog dijela rogova i oplate.
U stavci je obuhvaćen sav potreban materijal i rad do potpune gotovosti i funkcionalnosti.
Obračun po m2 razvijene površine.
| - daščana oplata d=24mm na dijelu iznad grijanog prostora | m2 | 177.04 |  | 0
| - daščana oplata d=24mm na dijelu iznad negrijanog prostora | m2 | 90.96 |  | 0
I3. | Dobava i ugradnja novih letvi za podkonstrukciju krovnog pokrova od biber crijepa. Neblanjane letve od četinjače II. kategorije; dim. 5x3cm, obrađene fungicidnim/ insekticidnim premazom i s potrebnim materijalom za pričvršćenje na rogove krovne konstrukcije. Letvanje se vrši prema specifikacijama odabranog proizvođača krovnog pokrova.
Izvedba nakon skidanja postojećeg pokrova i pregleda postojeće konstrukcije od strane nadzornog inženjera.
Obračun po m2 krovne plohe.
| - drvene letve dim. 5x3 cm na dijelu iznad grijanog prostora | m2 | 177.04 |  | 0
| - drvene letve dim. 5x3 cm na dijelu iznad negrijanog prostora | m2 | 90.96 |  | 0
| TESARSKI RADOVI |  |  | UKUPNO: | 0
J. | KROVOPOKRIVAČKI RADOVI
J1. | Dobava i pokrivanje dvostrešnog krovišta glinenim biber crijepom I. KLASE, blago zaobljeni crijep. Boja crijepa - prirodno crvena, debljina min 14 mm.
Svi rezani crjepovi moraju biti pričvršćeni i nepokretni, svi rubni crjepovi moraju biti pričvršćeni protiv vjetra.
Obračun po m2 kose površine krovnih ploha
| - biber crijep I. KLASE na dijelu iznad grijanog prostora | m2 | 177.04 |  | 0
| - biber crijep I. KLASE na dijelu iznad negrijanog prostora | m2 | 90.96 |  | 0
ponuđeni proizvod - krovni pokrov iz biber crijepa: tip: proizvođač: zemlja porijekla:
J2. | Dobava i pokrivanje sljemena krova iz biber crijepa odgovarajućim tipskim sljemenjacima i grebenima, u suhoj izvedbi uključujući sve potrebne tipske elemente (sljemeni crijep, sljemeno-grebena spojnica, završna sljemena pločica, sljemeno-grebena traka, metalni odzračni element s obje strane sljemena, podložna letva, čavli za pričvrrščivanje i sl.).
Sljemenjak je na ovaj način potrebno odvojiti od crijepa oko 1,5 cm radi boljeg odzračivanja. Izlaz zraka po strani krova oko 150 cm2/m1.
Stavka uključuje sav potreban spojni i pričvrsni materijal komplet do pune gotovosti i funkcionalnosti.
| Obračun po m' sljemena | m | 22.56 |  | 0
ponuđeni proizvod - sljemenjaci: tip: proizvođač: zemlja porijekla:
J3. | Dobava i montaža tipskih točkastih metalnih snjegobrana za odabrani crijep biber prirodno crveni (u boji pokrova), koji se ugrađuju istovremeno sa izvedbom pokrova. Ugradnja snjegobrana izvodi se po 1 kom na m2 krovne plohe.
Stavka uključuje sav potreban spojni i pričvrsni materijal komplet do pune funkcionalnosti i gotovosti.
| Obračun po kom ugrađenog snjegobrana | kom | 268 |  | 0
J4. | Dobava i montaža tipskih mrežica i češljeva za zaštitu od ptica i glodavaca.
Stavka uključuje sav potreban spojni i pričvrsni materijal komplet do pune funkcionalnosti i gotovosti.
| Obračun po m ugrađene mrežice i češlja | m | 45.12 |  | 0
| KROVOPOKRIVAČKI RADOVI |  |  | UKUPNO: | 0
K. | SOBOSLIKARSKO-LIČILAČKI RADOVI
K1. | Popravak boje - ličenje unutarnjih ožbukanih zidova, stropova, špaleta, greda, parapeta nakon ugradnje stolarije i izvedbe svih građevinskih, strojarskih i elektroinstalaterskih radova.
Popravak boje i ličenje izvesti poludisperzivnom bojom za žbukane podloge u minimalno 2 sloja, u tonu prema postojećem stanju.
Priprema postojećih i novo ožbukanih površina zidova, stropova, špaleta, greda i parapeta za bojanje i ličenje. Priprema se sastoji od impregnacije, kitanja i zatvaranja pojedinačnih rupa, gletanja u dva sloja s bandažiranjem svih pukotina i spojeva raznih materijala, brušenja i otprašivanja. Pripremljena površina mora biti glatka i ravna, bez neravnina.
| Obračun po m2 obrađene i obojane površine | m2 | 662 |  | 0
K2. | Soboslikarsko-ličilački radovi novoizvedenih gips-kartonskih obloga (zidovi i stropovi).
U stavku uključiti i sljedeće radnje:
- čišćenje i otprašivanje podloge
- zaštita stolarije i podova PE folijom
- zaštita stropova trakama
- impregnacija GK ploča
- ličenje poludisperzivnom bijelom bojom za gips-kartonske podloge u 2 sloja
- završne popravke i čiščenje
Radna skela obuhvaćena jediničnom cijenom, rad na visini do 3,0 m.
| - obračun po m2 izvedene površine stropa | m2 | 43.6 |  | 0
| - obračun po m2 izvedene površine kosih krovova | m2 | 102.5 |  | 0
| SOBOSLIKARSKO-LIČILAČKI RADOVI |  |  | UKUPNO: | 0
L. | LIMARSKO - BRAVARSKI RADOVI
L1. | Dobava, izrada i ugradnja nove vanjske limene, pocinčane i plastificirane prozorske klupčice, debljine d=1,00 mm i razvijene širine cca 40 cm.
Lim završava okapnicom odmaknutom od gotove fasade 3 cm. Lim je završno obrađen plastificiranjem, u sepia smeđoj boji - RAL 8014 ili sličan ton prema standardnoj paleti boja, prema uzorku koji mora odobriti investitor prije ugradnje.
Prozorske klupčice lijepiti odgovarajućim ljepilom u trakama u smjeru pada klupčice, a spojeve klupčice s ETICS sustavom zabrtviti odgovarajućim UV-stabilnim brtvenim trakama ili kitevima, koje mogu podnijeti dilatacijske pomake.
U cijenu uključiti sav ostali pomoćni, spojni i pričvrsni materijal, te sva potrebna podešavanja i prilagođavanja. Sve točne mjere uzimati na licu mjesta.
Točne dimenzije klupčica potrebno uzeti na licu mjesta nakon montaže stolarije i izvedbe toplinske izolacije fasade.
Sve izvesti po odobrenim detaljima i dogovoru s projektantom i nadzornim inženjerom.
Obračun po m1 vanjska klupčice.
| lim r.š. = 40 cm | m | 22.2 |  | 0
L2. | Dobava, izrada i ugradnja vertikalnih cijevi za odvod krovne vode Ф 120 mm iz pocinčanog plastificiranog lima u boji debljine d=0,60 mm na novoizvedenu ETICS fasadu.
U cijenu stavke uračunati izradu spoja vertikalnih oluka i horizontalnih polukružnih žljebova, sa svim potrebnim spojnim, pričvrsnim i brtvenim materijalom. Boja prema standardnoj paleti boja, prema uzorku koji mora odobriti investitor prije ugradnje.
Sve izvesti po odobrenim detaljima i dogovoru s projektantom i nadzornim inženjerom.
| Obračun po m' vertikalnih cijevi. | m | 16 |  | 0
L3. | Dobava, izrada i ugradnja visećeg polukružnog žlijeba razvijene širine oko 90 cm, izvedenih iz pocinčanog plastificiranog lima u boji debljine d=0,60 mm, s potrebnim držačima iz pocinčanog plosnog željeza, te svim spojnim i pričvrsnim materijalom.
Uključena izvedba spoja s odvodnim vertikalnim cijevima.
Sve izvesti po odobrenim detaljima i dogovoru s projektantom i nadzornim inženjerom.
| Obračun po m' žljeba. | m | 47 |  | 0
L4. | Dobava, izrada i ugradnja opšava - spoja krova i zabatnih zidova iz čeličnog pocinčanog plastificiranog lima debljine d=0,60 mm u boji pokrova - tamno crvenoj boji (RAL 3009), prilagođenog tipu pokrova, razvijene širine cca 90 cm.
Sve izvesti po odobrenim detaljima i dogovoru s projektantom i nadzornim inženjerom.
U cijenu uključiti sav ostali pomoćni, spojni i pričvrsni materijal, te sva potrebna podešavanja i prilagođavanja. Sve točne mjere uzimati na licu mjesta. Obračun po m¹ limenog opšava.
| - opšav r.š. 90 cm | m | 10.3 |  | 0
L5. | Dobava, izrada i ugradnja opšava - ruba krova nad zabatnim zidovima iz čeličnog pocinčanog plastificiranog lima debljine d=0,60 mm, u boji pokrova - tamno crvenoj boji (RAL 3009), prilagođenog tipu pokrova, te sa odgovarajućom okapnicom sa vanjske strane zida, razvijene širine cca 90 cm.
Sve izvesti po odobrenim detaljima i dogovoru s projektantom i nadzornim inženjerom.
U cijenu uključiti sav ostali pomoćni, spojni i pričvrsni materijal, te sva potrebna podešavanja i prilagođavanja. Sve točne mjere uzimati na licu mjesta. Obračun po m¹ limenog opšava.
| - opšav r.š. 90 cm | m | 36 |  | 0
| LIMARSKO - BRAVARSKI RADOVI |  |  | UKUPNO: | 0
M. | OSTALI RADOVI
M1. | Zaštitna finalno čišćenje
Završno fino čišćenje objekta nakon završetka svih građevinsko - obrtničkih radova.
Prilikom čišćenja paziti da se završna obrada ne ošteti.
Obračun po radnom satu. Radni sati se obračunavaju upisom u dnevnik i ovjerom nadzornog inženjera.
| nkv radnik | h | 8 |  | 0
M2. | Ispitivanje kvalitete izvedbe toplinske izolacije.
Stavka uključuje termografsko snimanje novougrađene toplinske izolacije zgrade u svrhu otkrivanja nepravilnosti u izvedbi.
Termografsko snimanje provodi certificirani Level II Termografist.
| Ukoliko rezultati ispitivanja ne odgovaraju pravilima struke, smjernicama proizvođača toplinskih sustava i propisanim vrijednostima, izvođač je dužan nedostatke otkloniti. | kpl | 1 |  | 0
| OSTALI RADOVI |  |  | UKUPNO: | 0
REKAPITULACIJA G.O. RADOVI
A. | PRIPREMNI RADOVI, DEMONTAŽE, RUŠENJA I UKLANJANJA |  |  |  | 0
B. | ZEMLJANI RADOVI |  |  |  | 0
C. | GIPS-KARTONSKI RADOVI | 0 | 0 | 0 | 0
D. | ZIDARSKI RADOVI |  |  |  | 0
E. | ZAVRŠNO-FASADERSKI RADOVI |  |  |  | 0
F. | IZOLATERSKI RADOVI |  |  |  | 0
G. | FASADNA STOLARIJA |  |  |  | 0
H. | KERAMIČARSKI RADOVI |  |  |  | 0
I. | TESARSKI RADOVI |  |  |  | 0
J. | KROVOPOKRIVAČKI RADOVI |  |  |  | 0
K. | SOBOSLIKARSKO-LIČILAČKI RADOVI |  |  |  | 0
L. | LIMARSKO - BRAVARSKI RADOVI |  |  |  | 0
M. | OSTALI RADOVI |  |  |  | 0
| UKUPNO (bez PDV-a): |  |  |  | 0
| PDV 25%: |  |  |  | 0
| SVEUKUPNO (sa PDV-om): |  |  |  | 0
Naziv ponuditelja:
Adresa:
OIB:
IBAN:
Telefon / fax:
E - mail:
Ponuditelj: ___________________________________________________
| Mjesto i datum: ____________________________ | M.P. |  | Potpis: ___________________

## ELEKTROTEHNIČKI RADOVI
Građevina: Energetska obnova zgrade Društvenog doma Lančić-Knapić na adresi Knapić 2, Knapić
Investitor/Naručitelj: Grad Ivanec, Trg hrvatskih ivanovaca 9/B, 42240 Ivanec, OIB: 84121580205
PROJEKTANTSKI TROŠKOVNIK - ELEKTROINSTALATERSKI RADOVI
Red. br. | Opis stavke | Jed. mj. | Količina | Jed. cijena (kn) | Iznos (kn)
1 | ELEKTROENERGETSKE INSTALACIJE UZ SUSTAVE GHV
1 | Dobava, montaža i spajanje novih elemenata u postojeći razvodni ormar
| jednopolni automatski instalacijski osigurač C10A, 1-p, 10kA (automatika sustava grijanja i pripreme PTV) | kom | 2 |  | 0
| redne stezaljke veličine 1,5mm2 | kom | 2 |  | 0
| DIN šina (za montažu novih osigurača) | kpl | 1 |  | 0
| postavljanje oznaka elemenata razdjelnice sukladno oznakama na jednopolnoj shemi, plastični kanali i spojni materijal, vodiči za ožičenje glavnih i pomoćnih strujnih krugova, izolacijske ploče i pregrade, natpis upozorenja o prisutnosti napona, vrsti primjenjene zaštite od previsokog napona dodira i naziva razdjelnice, jednopolna shema zaštićena plastičnom folijom, uputstva za davanje prve pomoći u slučaju udara struje, provjera ispravnosti ugradnje i ispitivanje funkcionalnosti. | kpl | 1 |  | 0
|  | kpl | 1 | 0 | 0
2 | Dobava potrebnog pribora, izrada el. izvoda i spajanje napajanja plinskog bojlera i automatike (kabeli obuhvaćeni posebnom stavkom troškovnika). | kom | 3 |  | 0
3 | Izrada proboja kroz postojeći zid/strop debljine do 20cm. Dimenzije proboja do fi 50mm. | kom | 1 |  | 0
Dobava i montaža plastičnih kabel kanalica raznih širina; boja bijela; zajedno s potrebnim priborom (tiple, vici) za montažu na zid ili strop.
4 | Kabel kanalica 20x20 mm | m | 40 |  | 0
5 | PP-Y 3×1,5 mm2 | m | 50 |  | 0
6 | Dobava i montaža kratkospojnika vodiča H07V-K 16mm2 prosječne dužine 0,5m (stopice, zvjezdaste podložne pločice) za premoštenje vrata, cjevovoda i ostalih metalnih masa sa uzemljenjem. - komplet | kom | 4 |  | 0
7 | Razni sitni spojni i montažni materijal i pribor | kpl | 1 |  | 0
8 | Provjera ispravnosti montaže svih elemenata instalacije, provjera funkcionalnosti, provjera djelovanja zaštite od kratkog spoja i previsokog napona dodira, pribavljanje dokaza o kvaliteti izvedenih radova na instalaciji, probno puštanje u rad i primopredaja, sva potrebna ispitivanja, izdavanje ispitnih protokola ovlaštenog ispitivača i svih potrebnih certifikata i atesta, izrada dokumentacije izvedenog stanja. | kom | 1 |  | 0
UKUPNO: |  |  |  |  | 0
2 | ELEKTROENERGETSKE INSTALACIJE UZ RASVJETU
1 | Odspajanje i demontaža postojećih nadgradnih (zidnih i stropnih) svjetiljki. | kom | 42 |  | 0
2 | Zbrinjavanje demontiranih rasvjetnih armatura, odnosno izvora svjetlosti (fluo cijevi, žarulje…) uvažavajući važeće propise, naročito "Pravilnik o gospodarenju otpadnom električnom i elektroničkom opremom". | kpl | 1 |  | 0
Dobava i montaža plastičnih kabel kanalica raznih širina; boja bijela; zajedno s potrebnim priborom (tiple, vici) za montažu na zid ili strop.
3 | Kabel kanalica 15x15 mm | m | 105 |  | 0
Dobava vodova i kabela, polaganje po već pripremljenim trasama ili elementima razvoda i spajanje.
0
4 | PP-Y 3×1,5 mm2 | m | 140 |  | 0
0
5 | Provjera ispravnosti montaže svih elemenata instalacije, provjera funkcionalnosti, provjera djelovanja zaštite od kratkog spoja i previsokog napona dodira, pribavljanje dokaza o kvaliteti izvedenih radova na instalaciji, probno puštanje u rad i primopredaja, sva potrebna ispitivanja, izdavanje ispitnih protokola ovlaštenog ispitivača i svih potrebnih certifikata i atesta, izrada dokumentacije izvedenog stanja. | kom | 1 |  | 0
0
UKUPNO: |  |  |  |  | 0
3 | RASVJETNA TIJELA
Dobava, montaža i spajanje svjetiljke s odgovarajućim izvorom svjetlosti i predspojnim priborom; u stavci za spajanje treba uključiti i sav potreban montažni i spojni pribor.
1 | (S1) Dobava, montaža i spajanje nadgradne LED svetiljke izrađene od polikarbonata sa satiniranim opal polikarbonatnim difuzorom Predspojna sprava: Strujno upravljiva, smještena u kućištu svjetiljke Dimenzije svjetiljke: 1277x145mm (tolerancija 20%) Temperatura boje svjetla (CCT), odziv boje (RA): 4000K, RA>85 Ukupni svjetlosni tok (φ - ne manje od): 3244lm Ukupna snaga (P - ne više od): 27W Efikasnost svjetiljke (LEF - Ne manje od): 120lm/W IP, IK zaštita: 66, 10 |  |  |  | 0
Ponuđeni tip:____________________________
Proizvođač:______________________________
| DOBAVA | kom | 10 |  | 0
| MONTAŽA I SPAJANJE | kom | 10 |  | 0
2 | (S2) Dobava, montaža i spajanje nadgradne LED svetiljke izrađene od polikarbonata sa satiniranim opal polikarbonatnim difuzorom Predspojna sprava: Strujno upravljiva, smještena u kućištu svjetiljke Dimenzije svjetiljke: 1277x145mm (tolerancija 20%) Temperatura boje svjetla (CCT), odziv boje (RA): 4000K, RA>85 Ukupni svjetlosni tok (φ - ne manje od): 4483lm Ukupna snaga (P - ne više od): 36W Efikasnost svjetiljke (LEF - Ne manje od): 127lm/W IP, IK zaštita: 66, 10 |  |  |  | 0
Ponuđeni tip:____________________________
Proizvođač:______________________________
| DOBAVA | kom | 3 |  | 0
| MONTAŽA I SPAJANJE | kom | 3 |  | 0
3 | (S4) Dobava, montaža i spajanje nadgradne LED svetiljke čije je kućište izrađeno od dekapiranog čelika, elektrostatski plastificiranog sa prizmatičnom PMMA optikom (PR). Predspojna sprava: Strujno upravljiva, smještena u kućištu svjetiljke Dimenzije svjetiljke: 200x1200mm (tolerancija 20%), Temperatura boje svjetla (CCT), odziv boje (RA): 4000K, RA>85 Ukupni svjetlosni tok (φ - ne manje od): 3280lm Ukupna snaga (P - ne više od): 32W Efikasnost svjetiljke (LEF - Ne manje od): 106lm/W IP, IK zaštita: 43, 10 |  |  |  | 0
Ponuđeni tip:____________________________
Proizvođač:______________________________
| DOBAVA | kom | 30 |  | 0
| MONTAŽA I SPAJANJE | kom | 30 |  | 0
4 | (S5) Dobava, montaža i spajanje nadgradne LED svetiljke izrađene od dekapiranog čelika, elektrostatski plastificiranog sa visokoefikasnom optikom izrađenom od parenog aluminija s mikroprizmama za jednoliku osvjetljenost Predspojna sprava: Strujno upravljiva, smještena u kućištu svjetiljke Dimenzije svjetiljke: 280x200mm (tolerancija 20%) Temperatura boje svjetla (CCT), odziv boje (RA): 4000K, RA>85 Ukupni svjetlosni tok (φ - ne manje od): 1933lm Ukupna snaga (P - ne više od): 15W Efikasnost svjetiljke (LEF - Ne manje od): 125lm/W IP, IK zaštita: 43, 10 |  |  |  | 0
Ponuđeni tip:____________________________
Proizvođač:______________________________
| DOBAVA | kom | 9 |  | 0
| MONTAŽA I SPAJANJE | kom | 9 |  | 0
5 | Dobava, montaža i spajanje vanjskog zidnog LED reflektora sa detektorom pokreta i luksomatom sa podešavanjem osjetljivosti uklapanja (prema količini vanjskog svjetla) i vremenskim zatezanjem isklapanja sa podešavanjem vremena rada Snaga svjetiljke do 20W, minimalni svjetlosni tok 1800lumena, min. IP65. |  |  |  | 0
| DOBAVA | kom | 2 |  | 0
| MONTAŽA I SPAJANJE | kom | 2 |  | 0
0
6 | (P1) Univerzalna optika 3W LED; 390 lm IP65 3h panik svjetiljka pripravni spoj | kom | 4 |  | 0
7 | (P2) Escape route optika 1W LED 150 lm IP65 3h panik svjetiljka pripravni spoj | kom | 3 |  | 0
8 | (P3) EXIT 2W LED 270 lm IP65 3h panik svjetiljka u stalnom spoju, Piktogram srednji (125 x 250 mm) izlaz dolje | kom | 7 |  | 0
9 | Provjera ispravnosti montaže svih svjetiljaka, provjera funkcionalnosti, pribavljanje certifikata i atesta proizvođača, izrada dokumentacija izvedenog stanja. | kpl | 1 |  | 0
UKUPNO: |  |  |  |  | 0
4 | ELEKTROINSTALATERSKI RADOVI UZ RADOVE NA OVOJNICI - INSTALACIJA ZA ZAŠTITU OD DJELOVANJA MUNJE
1 | Demontaža postojećih gromobranskog odvoda (do visine krova od 8m) i mjernih spojeva, odspajanje sa postojećih izvoda iz temeljnog uzemljivača i hvataljke, komplet sa svim pripadajućim priborom. | kpl | 4 |  | 0
2 | Demontaža postojećih stezaljki za spoj na metalne okapnice i ostale metalne mase | kpl | 4 |  | 0
3 | Demontaža postojeće gromobranske hvataljke, komplet sa svim pripadajućim nosačima i priborom. | m | 60 |  | 0
0
4 | Izrada utora u postojećoj fasadi, i polaganje postojećeg izvoda s uzemljivača (FeZn traka) u postojeću fasadu. Traku učvrstiti s odgovarajućim priborom | m | 10 |  | 0
0
5 | Dobava instalacijske savitljive cijevi ticino d 20 mm, dubljenje opeke i drugih materijala i polaganje cijevi za zaštitu vertikalnih odvoda po fasadi | m | 30 |  | 0
0
6 | Dobava žice od aluminija promjera d=8 mm i izrada odvoda položenog u zaštitnu cijev po fasadi u instalacijskoj cijevi. | m | 35 |  | 0
0
7 | Dobava žice od aluminijske legure promjera 8 mm i izrada hvataljki po krovu. Hvataljke pričvrstiti odgovarajućim nosačima za krov pokriven crijepom na svakih 1 m duljine (nosače uključiti u cijenu stavke). | m | 60 |  | 0
9 | Izrada spoja odvodom s olukom ili limenim opšavom. Spoj izraditi tipskom stezaljkom za lim. | kom | 8 |  | 0
0
10 | Izrada spoja kišne vertikale s gromobranskim odvodom. Spoj izraditi stezaljkom i tipskom obujmicom za cijevi. | kpl | 4 |  | 0
0
11 | Dobava i spajanje križnog komada za međusobni spoj traka kod grananja. | kom | 10 |  | 0
0
12 | Dobava instalacijske savitljive cijevi ticino d 20 mm, dubljenje opeke i drugih materijala i polaganje cijevi za zaštitu žice za povezivanje metalnih masa po fasadi | m | 10 |  | 0
0
13 | Dobava potrebnoga materijala i pribora i povezivanje raznih metalnih masa u ravnin fasade na sustav zaštite od djelovanja munje, uključivo 3m trake/žice i potrebne stezaljke. | kom | 4 |  | 0
0
14 | Dobava kutije za nadzemni mjerni spoj i ugradnja u zid stup te izrada spoja izvoda s uzemljivača i odvoda. Spoj izradi na preklop s dva pocinčana vijka M 8x15 i zaštiti ga dvostrukim antikorozivnim premazom crvene boje | kom | 4 |  | 0
0
15 | Ostali potreban spojni materijal i pribor | kpl | 1 |  | 0
0
16 | Mjerenje otpora uzemljenja, provjera galvanske povezanosti svih metalnih površina i masa međusobno, provjera otpora uzemljenja svakog rastavljivog spoja, izrada revizione knjige gromobranske instalacije, pribavljanje potrebne atestne dokumentacije, dokumentacije o kvaliteti radova i ugrađenog materijala, te primopredaja. | kpl | 1 |  | 0
0
UKUPNO: |  |  |  |  | 0
REKAPITULACIJA
0
1 | ELEKTROENERGETSKE INSTALACIJE UZ SUSTAVE GHV | kom | 1 | 0 | 0
0
2 | ELEKTROENERGETSKE INSTALACIJE UZ RASVJETU | kom | 1 | 0 | 0
0
3 | RASVJETNA TIJELA | kom | 1 | 0 | 0
0 |  |  |  |  | 0
4 | ELEKTROINSTALATERSKI RADOVI UZ RADOVE NA OVOJNICI - INSTALACIJA ZA ZAŠTITU OD DJELOVANJA MUNJE | kom | 1 | 0 | 0
0 |  |  |  |  | 0
UKUPNO: |  |  |  |  | 0
PDV (25%) |  |  |  | 0
UKUPNO (S PDV-om) |  |  |  | 0

## STROJARSKI RADOVI
Građevina: Energetska obnova zgrade Društvenog doma Lančić-Knapić na adresi Knapić 2, Knapić
Investitor/Naručitelj: Grad Ivanec, Trg hrvatskih ivanovaca 9/B, 42240 Ivanec, OIB: 84121580205
PROJEKTANTSKI TROŠKOVNIK - STROJARSKI RADOVI
| opis stavke | jedinica mjere | količina | jedinična cijena | cijena stavke
OPĆENITO
U stavkama troškovnika potrebno je uračunati sav potrebni rad i materijal za izradu kompletne instalacije do potpune funkcionalnosti, svi potrebni prijevozi, uskladištenja, skele te unutarnje i vanjske komunikacije na gradilištu. Sve eventualne promjene i odstupanja od projekta, potrebno je usuglasiti sa projektantom i nadzornim inženjerom
Cijena za svaku točku ovog troškovnika mora obuhvatiti dobavu, spajanje, te dovođenje stavke u stanje potpune funkcionalnosti.
U cijenu treba ukalkulirati sav potreban spojni, montažni, pridržni i ostali materijal potreban za potpuno funkcioniranje pojedine stavke.
Prilikom izrade ponude treba imati u vidu najnovije važeće propise za pojedine vrste instalacije.
Za sve eventualne primjedbe u pogledu izvođenja i troškovnika, prije davanja ponude, obratiti se projektantu.
Potvrdu narudžbe prije definitivne isporuke specificirane opreme izvođač radova obavezno je dužan provjeriti kod projektanta. Izmjena pojedinih dijelova opreme “zamjenskim dijelovima” bez prethodne pismene suglasnosti projektanta isključuje odgovornost projektanta za predviđenu funkcionalnost postrojenja.
Svi ponuđači dužni su kompletan opseg vlastite isporuke uskladiti s traženom kompletnom funkcijom, respektirajući pri tom sve predviđene i tražene parametre, uz čvrste, pismeno potvrđene garancije. Sva eventualna potrebna razrađivanja, usklađenja i slično, u opsegu su dotične isporuke, a sve pripadne troškove snosi ponuđač.
Izvođač je dužan prijenos, ugradnju i svu građevinsku pripomoć izvesti o svom trošku, te sve te radove nuditi u jediničnim cijenama ovog troškovnika.
A | Nemjereni dio plinske instalacije
1 | Demontaža postojećeg plinomjera te zamjena za novi plinomjer G-6 sa radijaskim daljinskim očitanjem potrošnje plina. U cijenu uključiti sav potreban spojni i montažni materijal. Karakteristike novog plinomjera:
Qnaz=6 m3/h
Qmax=10 m3/h
Qmin=0,06 m3/h
DN25
|  | kpl | 1 |  | 0
2 | Kontrola plinske instalacije od strane distributera plina, nakon završene rekonstrukcije instalacije.
|  | kpl | 1 |  | 0
A | UKUPNO |  |  |  | 0
B | Mjereni dio plinske instalacije
1 | Dobava i montaža plinskih bešavnih čeličnih cijevi prema s dodatkom na koljena, lukove, odreske, zavarivački materijal i ovjesni materijal dimenzija
| 26,9 x 2,3 (DN 20) | m | 4 |  | 0
2 | Dobava i montaža plinskog kuglastog ventila. U cijeni montažni i brtveni materijal.
| DN20 - navojni | kom | 1 |  | 0
3 | Ličenje nadzemnog dijela plinovoda i armature jednim slojem temeljne boje, uz prethodno čišćenje do metalnog sjaja, ukupne površine
|  | m2 | 1 |  | 0
4 | Uvarivanje nove plinske instalacije DN20 na postojeću plinsku instalaciju DN32
|  | kpl | 1 |  | 0
5 | Ispitivanje plinovoda (niskotlačna instalacija) inertnim plinom ili zrakom.
|  | kpl | 1 |  | 0
6 | Kontrola plinske instalacije od strane distributera plina, nakon završene rekonstrukcije instalacije.
|  | kpl | 1 |  | 0
B | UKUPNO |  |  |  | 0
C | Izvor topline i solarni sustav za PTV
NAPOMENA: Za sve stavke opreme definirane tehničkim karakteristikama dozvoljeno je odstupanje od projektnih parametara ±5%
1 | Dobava i ugradnja: Kondenzacijski cirkulacijski zidni uređaj, visoki stupanj iskoristivosti kondenzacijske tehnologije, modulacijsko područje učina: 20 - 100 %, sa priključcima za spoj spremnika PTV. Uređaj za grijanje. Prikladan za sustave grijanja s radijatorima. Integrirana visokoučinkovita cirkulacijska crpka (frekventna). snage Q=24 kW
- Dopušteni ukupni nadtlak: 3,0 bar - Priključak zrako/dimovoda: 60/100 mm - Temperatura dimnih plinova min./maks.: 40/70 °C - 30%-stupanj djelotvornosti: do 108% - Električni priključak: 230 V / 50 Hz Razred energetske učinkovitosti na grijanju: A U cijenu uključiti sav potreban spojni i montažni materijal do potpune funkcionalnosti.
| cirko uređaj snage 24 kW ponuđeni tip: | kom | 1 |  | 0
_____________________________
proizvođač:
_____________________________
2 | Dobava i ugradnja automatike za upravljanje sa sustavom grijanja i pripremom PTV. Regulacija temperature u polaznom vodu jednog kruga grijanja, ovisno o vanjskoj temperaturi te prema odabranoj krivulji grijanja, sa tjednim programom te vođenje solarnog sustava. U cijenu uključiti, vanjski osjetnik temperature, ožičenje, te sav potreban spojni i montažni materijal do potpune funkcionalnosti sustava.
| ponuđeni tip: _____________________________ | kpl | 1 |  | 0
proizvođač:
_____________________________
3 | Dobava i ugradnja temperaturnog vanjskog osjetnika za ugradnju na fasadu sa ožičenjem cca 15 m, te svim potrebnim spojnim i montažnim materijalom.
| ponuđeni tip: _____________________________ | kpl | 1 |  | 0
proizvođač:
_____________________________
4 | Dobava i montaža zrako-dimovodnog pribora Ø60/100 za plinske kondenzacijske aparate. U cijenu je potrebno uračunati sav spojni i montažni materijal.
| - produžetak 1 m | kom | 5 |  | 0
| - koljeno 90° | kom | 1 |  | 0
| - revizijski T-komad | kom | 1 |  | 0
| - obujmica za kosi krov | kom | 1 |  | 0
| - završni element za krov | kom | 1 |  | 0
| - izrada prodora u stropu | kom | 1 |  | 0
| - izrada prodora u krovu | kom | 1 |  | 0
5 | Dobava i ugradnja PP cijevi za odvod kondenzata sa plinskog kondenzacijskog uređaja u odvod, zajedno sa spojnim i montažnim materijalom.
| PP ∅32 | m | 10 |  | 0
6 | Puštanje u pogon plinskog aparata od strane ovlaštenog servisera, uz davanje potrebne atestne i garancijske dokumentacije te uputa za upotrebu, sve na hrvatskom jeziku.
|  | kom | 1 |  | 0
7 | Dobava i ugradnja prolaznog zapornog ventila, zajedno sa spojnim i montažnim materijalom
| DN20 - navojni | kom | 6 |  | 0
8 | Dobava i ugradnja hvatača nečistoća za ugradnju na cjevovod grijanja, komplet sa kontraprirubnicam, zajedno sa brtvenim, spojnim i montažnim materijalom
| DN20 - navojni | kom | 1 |  | 0
9 | Dobava i ugradnja ventila sa zaštitom protiv zatvaranja za grijanje, zajedno sa spojnim i montažnim materijalom
| DN15 - navojni | kom | 1 |  | 0
10 | Dobava i ugradnja bakrenih cijevi u šipkama zajedno sa fitinzima, spojnim, montažnim i ovjesnim materijalom, dimenzija
| Ф22x1,2 | m | 20 |  | 0
11 | Dobava i ugradnja toplinske izolacije cjevovoda ogrjevnog medija, s fleksibilnim crijevima od spužvastog materijala na bazi sintetičkog kaučuka (elastomer), zatvorene ćelijaste strukture, s pokrovom od polietilenske folije, slijedećih svojstava - koeficijent otpora difuziji vodene pare: m = min 3000, - vodljivost l = min 0,038 W/mK - debljina s = 13 mm za cijevi:
| Ф22x1,2 | m | 20 |  | 0
12 | Dobava i ugradnja ekspanzijske posude za grijanje zajedno sa pripadajućim sigurnosnim ventilom DN15, monometrom, kozolom te sa svim potrebnim spojnim i montažnim materijalom
| 24 lit. | kom | 1 |  | 0
13 | Dobava i ugradnja:
Akumulacijski spremnik za zagrijavanje potrošne tople vode, izrađen od čelika i emajliran s unutarnje strane., ugrađeni dvostruki glatkocijevni izmjenjivač topline s velikom grijaćom površinom, ugrađena anoda. Toplinska izolacija izrađena od poliuretan tvrde pjene, oplošje spremnika obloženo pjenom, prirubnica za ugradnju električnog grijača, Uranjajuća čahura za osjetnike s termometrom.
U cijenu uključiti sav potreban spojni i montažni materijal do potpune gotovosti i funkcionalnosti.
Tehnički podaci: - sadržaj vode do 300 l - radni/ispitni tlak 10/13 bara - debljina izolacije do 50 mm - maksimalna radna 95°C
|  | kom | 1 |  | 0
14 | Dobava i ugradnja:
Solarni pločasti kolektor , vertikalne izvedbe. Visokoučinkoviti solarni kolektor koji se sastoji od aluminijskog absorbera s visokoselektivnim premazom (stupanj absorpcije 95%, stupanj emisije 5%), sa zavarenim bakrenim cijevima i sigurnosnim staklenim pokrovom (stupanj transmisije 96,5%). Kućište od lijevanog aluminija za maksimalnu stabilnost i nepropusnost. Visokokvalitetna izolacija izvedena s mineralnom vunom. Priključci dimenzije 3/4’’ od mesinga.
Tehnički podaci: - maks. temperatura u mirovanju: do 190 °C - ukupna površina: 2,52 m2 (tolerancija 20%) - površina absorbera:2,36 m2 (tolerancija 20%) - radni tlak: 10 bara
U cijenu uključiti sav potreban spojni i montažni materijal do potpune gotovosti i funkcionalnosti.
|  | kpl | 2 |  | 0
15 | Dobava i ugradnja:
Hidraulično ovjesni set za ugradnju na krov za vertikalnu izvedbu kolektora s ovjesnim vijcima za instalaciju na kosi krov s nagibom kolektora od 30°. Izrađen od mesinga, čelika i aluminija. Izvedba za sve vrste krova. - Kompletan pribor za hidraulično spajanje kolektora - Krovnih šipki - Set za spajanje na krov - Završni čep i odzračni ventil
U cijenu uključiti sav potreban spojni i montažni materijal do potpune gotovosti i funkcionalnosti.
za set od 2 kolektora
|  | kpl | 1 |  | 0
16 | Dobava i ugradnja:
Solarna armaturna grupa za sustav od dva solarna pločasta kolektora. Ugrađena energetski učikovita pumpa. Moguća regulacija promjenjivog protoka. Ugrađen kuglasti ventil s termometrom i nepovratnim ventilom, sigurnosni ventil 6 bar, manometar, cijev za spoj ekspanzione posude, slavina za punjenje i pražnjenje sustava. Kompletna podstanica u toplinskoj izolaciji. Priključci Rp 3/4''. Za zidnu montažu.
U cijenu uključiti sav potreban spojni i montažni materijal do potpune gotovosti i funkcionalnosti.
|  | kom | 1 |  | 0
17 | Dobava i ugradnja:
Troputi termostatski mješajući ventil za regulaciju temperature potrošne sanitarne tople vode, izrađen od mesinga. Maximalna temperatura ulazne tople vode 90°C. Raspon podešavanja temperature na izlazu iz ventila od 20-65°C Tvorničko podešenje 55°C Dozvoljeni pritisak vode PN10 Navojni priključak 3/4”
U cijenu uključiti sav potreban spojni i montažni materijal do potpune gotovosti i funkcionalnosti.
|  | kpl | 1 |  | 0
18 | Dobava i ugradnja:
Solarna tekućina za zaštitu od smrzavanja, koncentrat izrađen od propylenglikola sa zaštitom do -23°C,pripremljena miješavina s vodom, neotrovna i neškodljiva tekućina. Sadržaj 10 kg u plastičnoj ambalaži.
|  | kpl | 3 |  | 0
19 | Dobava i ugradnja:
solarne ekspanzione posude predviđene za ugradnju u solarni sustav, priključak R 1".
U cijenu uključiti sav potreban spojni i montažni materijal do potpune gotovosti i funkcionalnosti.
| 24 lit. | kom | 1 |  | 0
20 | Dobava i ugradnja: Ekspanzijska posuda za sanitarnu vodu V=18lit. izrađena od čeličnog lima, radni pritisak do 10bar. U cijenu uključiti sigurnosni ventil za PTV DN15, 10 bar U cijenu uključiti sav potreban spojni i montažni materijal do potpune gotovosti i funkcionalnosti.
|  | kpl | 1 |  | 0
21 | Kabliranje i spajanje nove solarne opreme, spremika i automatike, te provjera ispravnosti, puštanje u pogon automatike uz podešavanje potrebnih parametara i spajanje potrebne opreme i osjetnika temperature na automatiku.
|  | kpl | 1 |  | 0
22 | Dobava i ugradnja temperaturnog osjetnika za ugradnju na spremnik PTV, zajedno sa pripadajućim kabelom te svim potrebnim spojnim i montažnim materijalom.
|  | kpl | 1 |  | 0
23 | Dobava i ugradnja temperaturnog osjetnika za ugradnju na solarne kolektore, zajedno sa pripadajućim kabelom te svim potrebnim spojnim i montažnim materijalom.
|  | kpl | 1 |  | 0
24 | Punjenje solarnog sustava solarnom tekućinom, odzračivanje, hladna tlačna proba vodom mjereno na najnižem mjestu instalacije, popravak eventualno propusnih mjesta, te izradu izvješća o izvršenoj tlačnoj probi.
|  | kpl | 1 |  | 0
25 | Puštanje u pogon solarnog sustava i pripadajuće automatike i opreme od strane ovlaštenog servisera, uz davanje potrebne atestne i garancijske dokumentacije te uputa za upotrebu, sve na hrvatskom jeziku.
|  | kpl | 1 |  | 0
26 | Dobava i ugradnja bakrene cijevi za solarnu instalaciju zajedno sa izolacijom za solarne sustave, te sa spojnim i montažnim materijalom. U cijenu uračunati i kabel za spajanje osjetnik temperature i automatike. Dimenzija i ukupna dužina:
| Cu 18x1,0 + izolacija 20 mm | m | 45 |  | 0
27 | Dobava i ugradnja:
Oslonci, konzole i nosači za oslanjanje i vođenje cjevovoda izrađeni iz tipskih čeličnih profila, lima i šipki.
|  | kg | 10 |  | 0
28 | Dobava i ugradnja prolaznog zapornog ventila, zajedno sa spojnim i montažnim materijalom
| DN20 - navojni - za solarni sustav | kom | 2 |  | 0
| DN20 - navojni - za PTV | kom | 2 |  | 0
29 | Dobava i ugradnja solarnog odzračnog lončića sa zapornim ventilom, zajedno sa spojnim i montažnim mateijalom.
|  | kom | 2 |  | 0
C | UKUPNO |  |  |  | 0
D | Radijatorsko grijanje
NAPOMENA: Za sve stavke opreme definirane tehničkim karakteristikama dozvoljeno je odstupanje od projektnih parametara ±5%
1 | Dobava i ugradnja bakrenih cijevi u šipkama zajedno sa fitinzima, spojnim, montažnim i ovjesnim materijalom, dimenzija
| Ф15x1,0 | m | 245 |  | 0
| Ф18x1,0 | m | 50 |  | 0
| Ф22x1,2 | m | 15 |  | 0
| Ф28x1,2 | m | 11 |  | 0
2 | Dobava i ugradnja toplinske izolacije cjevovoda ogrjevnog medija, s fleksibilnim crijevima od spužvastog materijala na bazi sintetičkog kaučuka (elastomer), zatvorene ćelijaste strukture, s pokrovom od polietilenske folije, slijedećih svojstava - koeficijent otpora difuziji vodene pare: m = min 3000, - vodljivost l = min 0,038 W/mK - debljina s=13 mm za cijevi:
| Ф15x1,0 | m | 226 |  | 0
| Ф18x1,0 | m | 27 |  | 0
| Ф22x1,2 | m | 44 |  | 0
| Ф28x1,2 | m | 15 |  | 0
3 | Dobava i montaža pločastih radijatora kompaktne izvedbe s bočnim priključkom bez integriranog termostatskog ventila, zajedno sa svim spojnim i montažnim materijalom, dimenzija:
| 22/600/800 | kom | 1 |  | 0
| 22/600/1000 | kom | 14 |  | 0
| 22/600/400 | kom | 4 |  | 0
ponuđeni tip: _____________________________
proizvođač:
_____________________________
4 | Dobava i ugradnja termostatskog radijatorskog ventila s predregulacijskom skalom, za dvocijevne sustave grijanja s prisilnom cirkulacijom, za ugradnju na radijatore, kutna ili ravna izvedba.
| ponuđeni tip: _______________________________________ | kom | 19 |  | 0
proizvođač:
_____________________________
5 | Dobava i ugradnja radijatorskih zapornih ventila, zajedno sa spojnim i montažnim materijalom
| 1/2" | kom | 26 |  | 0
6 | Dobava i ugradnja radijatorskih ispusnih slavina, zajedno sa spojnim i montažnim materijalom
| 1/2" | kom | 26 |  | 0
7 | Dobava i ugradnja radijatorskih odzračnika, zajedno sa spojnim i montažnim materijalom
| 1/2" | kom | 26 |  | 0
8 | Dobava i ugradnja termostatske glave za ugradnju na termostatske ventile, zajedno sa spojnim i montažnim materijalom | kom | 26 |  | 0
9 | Dobava i ugradnja automatskih ozračnih lončića za ugradnju na instalaciju grijanja, zajedno sa potrebnim spojnim i montažnim materijalom.
|  | kom | 10 |  | 0
10 | Punjenje sustava grijanja vodom, odzračivanje, hladna tlačna proba vodom tlaka 4 bara mjereno na najnižem mjestu instalacije, popravak eventualno propusnih mjesta, te izradu izvješća o izvršenoj tlačnoj probi
|  | kpl | 1 |  | 0
11 | Topla proba sustava grijanja
|  | kpl | 1 |  | 0
D | UKUPNO |  |  |  | 0
E | Demontažni radovi
Napomene:
- Prije nuđenja demontažnih radova preporuča se ponuđaču detaljno sagledavanje postojećeg stanja na samoj građevini, radi realne procjene opsega posla.
- Količine su procijenjene, a stvarne količine snimiti na licu mjesta u dogovoru s Investitorom.
- Sa Investitorom dogovoriti koja će se oprema skladištiti i mjesto skladištenja.
- Transportne troškove odvoza, utovar na kamion, te odvoz demontirane opreme van lokacije gradilišta snosi izvođač.
1 | Prije demontaže instalacije izvode se pripremno demontažni radovi koji obuhvaćaju:
- Svu opremu i instalacije na kojoj se obavljaju radovi prethodno temeljito isprazniti od vode.
- Otpajanje električnih potrošača od strane ovlaštenog električara.
- Snimanje situacije i mogućnosti izvedbe demontažnih radova.
|  | kpl | 1 |  | 0
2 | Demontaža opreme u građevini
zidni plinski bojler za PTV (24 kW) - 1 kom
plinska sobna peć MAJA 12 (12 kW) - 2 kom
dimnjače zidnog bojlera - duljina cca 1 m
el. kablovi predmetne opreme - kpl 1
|  | kpl | 1 |  | 0
3 | Demontaža djela postojeće plinske instalacije po građevini. Cijevna mreža je izvedena iz čeličnih cijevi dimenzija:
| DN15…DN32 | m | 35 |  | 0
4 | Demontaža ostale nespecificirane opreme i elemenata sustava ventilacije i grijanja
|  | kg | 50 |  | 0
E | UKUPNO |  |  |  | 0
R E K A P I T U L A C I J A
STROJARSKIH INSTALACIJA
A | Nemjereni dio plinske instalacije |  |  |  | 0
B | Mjereni dio plinske instalacije |  |  |  | 0
C | Izvor topline i solarni sustav za PTV |  |  |  | 0
D | Radijatorsko grijanje |  |  |  | 0
E | Demontažni radovi |  |  |  | 0
| UKUPNO |  |  |  | 0
| PDV (25%) |  |  |  | 0
| SVEUKUPNO |  |  |  | 0